## execução 2015 (2) (hidden)
LISTA PARA EXECUÇÃO DAS SUBESTAÇÕES |  |  |  |  | QUANTIDADE DE DEPARTAMENTOS | [9 empty] | ORÇAMENTO
[5 empty] | SALAS | LABORATÓRIOS | DIRETORIA | SECRETARIA | SALA DOS PROFESSORES | REFEITÓRIO | BIBLIOTECA | TOTAL | PLANTA | LINK | REDE EXTERNA | REDE INTENA | POTÊNCIA DO TRAFO | BDI |  |  |  | 2% | 26.81%
1 | 6ª | U. E JOÃO FERRY - AGRICOLÂNDIA | RUA HERNESTO RIBEIRO,115,,CENTRO,64440000 | AGRICOLÂNDIA | 10 | 1 | 1 | 1 | 1 | 1 | 1 | 16 | NÃO |  | 44138.64 | 58901.94 | 75 KVA | 29.31% | OK |  |  | 3% | 27.64%
2 | 18ª | U. E. ACRÍSIO VERAS | RUA VIRGILIO CAMPELO,286,,CENTRO,64360000 | ALTO LONGÁ | 11 | 1 | 2 | 1 | 1 | 1 | 0 | 17 | SIM | ESCOLAS DA ELÉTRICA\18ª GRE\U.E. ACRÍSIO VERAS - ALTO LONGÁ.dwg | 21525.85 | 61398.42 | SUB.45 POR112,5 KVA | 29.31% | OK |  |  | 4% | 28.47%
3 | 18ª | U. E. CAZUZA BARBOSA | RUA ANA RAULINO,SN,,CENTRO,64290000 | ALTOS | 8 | 1 | 1 | 1 | 1 | 0 | 0 | 12 | SIM | ESCOLAS DA ELÉTRICA\18ª GRE\U.E. CAZUZA BARBOSA - ALTOS.dwg | 52557.91 | 41113.58 | 112,5 KVA | 29.31% | OK |  |  | 5% | 29.31%
4 | 18ª | ALTOS-HUGO NAPOLEÃO | RUA ANISIO DE ABREU,,,SAO LUIS,64290000 | ALTOS | 8 | 1 | 1 | 2 | 1 | 0 | 0 | 13 | SIM | ESCOLAS DA ELÉTRICA\18ª GRE\U.E. HUGO NAPOLEÃO - ALTOS.dwg | 25969.53 | 37428.77 | 75 KVA | 29.31% | ok
5 | 18ª | ALTOS-MARIO RAULINO | RUA LUCRECIO AVELINO,2181,,CENTRO,64290000 | ALTOS | 9 | 1 | 2 | 0 | 1 | 0 | 0 | 13 | SIM | ESCOLAS DA ELÉTRICA\18ª GRE\U.E. MÁRIO RAULINO - ALTOS.dwg | 29578.17 | 41113.58 | 112,5 KVA | 29.31%
6 | 18ª | ALTOS-PIO XII | PRACA MIGUEL ROSA,SN,,CENTRO,64290000 | ALTOS | 9 | 1 | 1 | 1 | 1 | 1 | 0 | 14 | SIM | ESCOLAS DA ELÉTRICA\18ª GRE\U.E. PIO XII - ALTOS.dwg | 29585.94 | 36843.84 | 112,5 KVA | 29.31%
7 | 18ª | ALTOS-RAMA BOA | D. PEDRO II,,,BATALHAO,64290000 | ALTOS | 6 | 1 | 1 | 1 | 1 | 1 | 0 | 11 | SIM | ESCOLAS DA ELÉTRICA\18ª GRE\U.E. RAMA BOA - ALTOS.dwg | 21525.85 | 41113.58 | 112,5 KVA | 29.31%
8 | 6ª | U. E. ANTÔNIO CASTRO - AMARANTE | AV AFRANIO FILHO,S/N,,ESCALVADO,64400000 | AMARANTE | 6 | 1 | 1 | 0 | 1 | 0 | 0 | 9 | SIM | ESCOLAS DA ELÉTRICA\6ª GRE - REGENERAÇÃO\U.E. PROF. ANTONIO CASTRO - AMARANTE.dwg | 25083.64 | 31074.92 | 75 KVA | 27.64%
9 | 11ª | U. E. LUIS MARTINS DE ARAUJO |  | ANTÔNIO ALMEIDA | [7 empty] | 0 | MUNICIPIO | [5 empty] | municipal
10 | 1ª | DEPUTADA FRACISCA TRINDADE | TRAVESSA JOSIAS LEODIDO,SN,,CENTRO,64230000 | BURITI DOS LOPES | 9 | 1 | 1 | 1 | 1 | 1 |  | 14 | NÃO |  | 35073.13 | 40536.27 | 112,5 KVA | 29.31%
11 | 1ª | U. E MANOEL RICARDO | PRACA JOSE ADRIAO,49,,CENTRO,64222000 | CAJUEIRO DA PRAIA | 6 | 1 | 1 | 1 | 1 | 1 |  | 11 | SIM | ESCOLAS DA ELÉTRICA\1ª GRE - PARNAÍBA\U.E. MANOEL RICARDO - CAJUEIRO DA PRAIA.dwg | 25634.14 | 36933.82 | 75 KVA | 27.64%
12 | 5ª | CAMPO MAIOR-13 DE MARÇO | RUA COMENDADOR JACOB ALMENDRA,578,,FATIMA,64280000 | CAMPO MAIOR | 9 | 1 | 1 | 1 | 1 | 0 |  | 13 | NÃO |  | 25634.14 | 36933.82 | 75 KVA | 27.64%
13 | 5ª | CAMPO MAIOR-BRIOLANJA DE OLIVEIRA | AV MONSENHOR MATEUS,SN,,BAIRRO FLORES,64280000 | CAMPO MAIOR | 5 | 1 | 1 | 0 | 1 | 0 |  | 8 | SIM | ESCOLAS DA ELÉTRICA\5ª GRE - CAMPO MAIOR\U.E. BRIOLANJA OLIVEIRA - CAMPO MAIOR.dwg | 25083.64 | 31074.92 | 75 KVA | 27.64%
14 | 5ª | CAMPO MAIOR-PAULO FERRAZ | AV LICINIO FONTINELE DE MIRANDA,,,SAO LUIS,64280000 | CAMPO MAIOR | 6 | 1 | 1 | 1 | 1 | 0 |  | 10 | NÃO |  | 25646.86 | 31074.92 | 75 KVA | 27.64%
15 | 5ª | CAMPO MAIOR-PETRONIO PORTELA | RUA AFONSO PENA,151,,BAIRRO CARIRI,64280000 | CAMPO MAIOR | 6 | 1 | 1 | 0 | 1 | 1 |  | 10 | NÃO |  | 40323.69 | 40571.2 | 112,5 KVA | 27.64%
16 | 5ª | CAMPO MAIOR-RAIMUNDINHO ANDRADE | RUA SAO PAULO,SN,,CENTRO,64280000 | CAMPO MAIOR | 17 | 1 | 1 | 1 | 1 | 1 |  | 22 | NÃO |  | 33842.89 | 86687.21 | 150 KVA | 27.64%
17 | 1ª | U. E. CHAGAS RODRIGUES | RUA PAULO AIRTON GOUVEIA PACHECO,435,,RODOVIARIA,64210120 | PARNAÍBA | 9 | 1 | 1 | 1 | 1 | 1 |  | 14 | NÃO |  | 108059.5 | 36843.84 | 112,5 KVA | 29.31%
18 | 1ª | U. E. JEANETE SOUSA-PARNAIBA | AV LUIZ CARLOS MAVIGNIER,S/N,,ROSAPOLIS,64216650 | PARNAÍBA | 8 | 1 | 1 | 1 | 1 | 1 |  | 13 | SIM | ESCOLAS DA ELÉTRICA\1ª GRE - PARNAÍBA\U.E. JEANETE SOUSA - PARNAIBA.dwg | 25272.35 | 36843.84 | 75 KVA | 29.31%
19 | 1ª | U. E. JOSE EUCLIDES DE MIRANDA | R JOSE BONIFACIO,998,,SAO FRANCISCO,64215190 | PARNAÍBA | 6 | 1 | 1 | 1 | 1 | 1 |  | 11 | SIM | ESCOLAS DA ELÉTRICA\1ª GRE - PARNAÍBA\U.E. JOSÉ EUCLIDES MIRANDA - PARNAÍBA.dwg | 55283.28 | 41113.58 | 112,5 KVA | 29.31%
20 | 1ª | U. E. LICEU PARNAIBANO | AV SAO SEBASTIAO,2675,,SAO BENEDITO,64200000 | PARNAÍBA | 12 | 3 | 1 | 1 | 1 | 1 |  | 19 | NÃO |  | 29279.86 | 61939.16 | 150 KVA | 29.31%
21 | 1ª | U. E. CANDIDO OLIVEIRA-PARNAIBA | AV CHAGAS RODRIGUES,S/N,,CARMO,64200200 | PARNAÍBA | 8 | 1 | 1 | 1 | 1 | 1 |  | 13 | SIM | ESCOLAS DA ELÉTRICA\1ª GRE - PARNAÍBA\U.E. CANDIDO OLIVEIRA- PARNAIBA.dwg | 26108.9 | 36843.84 | 75 KVA | 29.31%
22 | 6ª | U. E. ALBERTO LEAL NUNES - REGENERAÇÃO | AV. ALBERTO LEAL NUNES,1219,,ALTO DO BALANCO,64490000 | REGENERAÇÃO | 6 | 1 | 1 | 1 | 0 | 0 | 1 | 10 | SIM | ESCOLAS DA ELÉTRICA\6ª GRE - REGENERAÇÃO\U.E. ALBERTO LEAL NUNES - REGENERAÇÃO.dwg | 25690.68 | 37428.77 | 75 KVA | 29.31%
23 | 6ª | U. E. ANTONIO NEIVA - REGENERAÇÃO | RUA EVALDO LEAL DE MORAIS,180,,CENTRO,64490000 | REGENERAÇÃO | 5 | 0 | 1 | 0 | 1 | 0 | 0 | 7 | SIM | ESCOLAS DA ELÉTRICA\6ª GRE - REGENERAÇÃO\U.E. ANTONIO NEIVA - REGENERAÇÃO.dwg | 26224.44 | 31492.29 | 75 KVA | 29.31%
24 | 6ª | U. E. AURORA BARBOSA-REGENERAÇÃO | AV OSORIO BATISTA,SN,,CENTRO,64490000 | REGENERAÇÃO | 8 | 5 | 1 | 2 | 1 | 1 | 1 | 19 | NÃO |  | 53668.21 | 57312.43 | 112,5 KVA | 29.31%
25 | 3ª | U.E PEDRO MACHADO CERQUEIRA | AV. ANTONIO ROMAO,,,TRIUNFO,64245000 | SÃO JOSÉ DO DIVINO | 6 | 2 | 1 | 1 | 1 | 1 | 1 | 13 | NÃO |  | 76888.88 | 41113.58 | 112,5 KVA | 29.31%
26 | 19ª | U. E. FLORISA SILVA | CONJUNTO ANGELIM II QUADRA 127,,SUL,PROMORAR II,64027000 | TERESINA | 8 | 1 | 1 | 1 | 1 |  |  | 12 | SIM | ESCOLAS DA ELÉTRICA\19ª GRE\U.E. FLORISA SILVA.dwg | 49334.65 | 40571.2 | 112,5 KVA | 27.64%
27 |  | U. E. CENTRO CORINA MACHADO VIANA |  | TERESINA | 17 |  | 1 | 1 | 1 |  |  | 20 |  |  | 52106.47 | 56556.36 | 150 KVA | 27.64%
28 | 20ª | U. E. MONS. RAIMUNDO NONATO MELO | RUA JOAO BORGES DE SOUSA,SN, LESTE, MORADA DO SOL,64055320 | TERESINA | 6 |  | 1 | 1 | 1 |  |  | 9 | SIM | ESCOLAS DA ELÉTRICA\20ª GRE\U.E. MONS. RAIMUNDO MELO.dwg | 29200.01 | 40571.2 | 112,5 KVA | 27.64%
29 | 19ª | U. E. PROF. OSMARINA | RUA JOAO DE DEUS MARTINS,0,SUL,ANGELIM,64028205 | TERESINA | 8 | 1 | 1 | 1 |  |  |  | 11 | SIM | ESCOLAS DA ELÉTRICA\19ª GRE\U.E. PROF. OSMARINA.dwg | 53752.45 | 36933.82 | 75 KVA | 27.64%
30 | 4ª | U. E. SEVERIANO SOUSA-TERESINA | RUA SAO PAULO,915,SUP CENTRO,ACARAPE,64003800 | TERESINA | 8 |  | 1 | 1 | 1 |  |  | 11 | SIM | ESCOLAS DA ELÉTRICA\4ª GRE - TERESINA\U.E. SEVERIANO SOUSA .dwg | 21151.48 | 36933.82 | 75 KVA | 27.64%
31 | 19ª | U. E. SOLANGE SINIMBU VIANA ARÊA LEÃO | AV DEP ULISSES GUIMARAES,SN,SUL,PROMORAR,64027000 | TERESINA | 18 | 1 | 1 | 1 | 1 |  |  | 22 | SIM | ESCOLAS DA ELÉTRICA\19ª GRE\U.E. SOLANGE VIANA.dwg | 35284.58 | 88199.21 | 150 KVA | 27.64%
32 | 19ª | U. E PROF. AURISTELA SOARES LIMA-OK | AV AIRTON SENNA,SN,SUP SUL,PORTO ALEGRE,64039010 | TERESINA | [7 empty] | 0 | NÃO |  |  |  |  | 27.64% | CARTA CONVITE
33 | 19ª | U. E. AUREA FREIRE | PCA JOAO MENDES,SN,SUL,CONJUNTO SACY,64020200 | TERESINA | 11 |  | 1 | 1 | 1 |  |  | 14 | SIM | ESCOLAS DA ELÉTRICA\19ª GRE\U.E. AUREA FREIRE.dwg | 33495.06 | 41532.29 | 150 KVA | 27.64%
34 | 19ª | U. E. LOURIVAL PARENTE | KM ZERO BR 316,,SUL,LOURIVAL PARENTE,64022200 | TERESINA | 23 | 1 | 1 | 1 | 1 | 1 | 1 | 29 | SIM | ESCOLAS DA ELÉTRICA\19ª GRE\U.E. LOURIVAL PARENTE.dwg | 33481.25 | 117745.43 | 150 KVA | 27.64%
35 | 21ª | U. E. LUCIDIO PORTELA | AV BARAO DE CASTELO BRANCO,,SUP CENTRO,CRISTO REI,64016350 | TERESINA | 9 | 1 | 1 | 1 | 1 | 1 | 1 | 15 | NÃO |  | 26164.93 | 60590.15 | 112,5 KVA | 27.64%
36 |  | U. E. RUY LEITE BERGER FILHO |  | TERESINA | 7 | 1 | 1 | 1 | 1 | 1 | 1 | 13 |  |  | 27804.5 | 36357.95 | 112,5 KVA | 27.64%
37 | 18ª | U. E. BARÃO DE GURGUEIA | AVENIDA DEOCLECIO REGO,,,BEIRA RIO,64120000 | UNIÃO | 7 | 1 | 1 | 1 | 1 | 0 | 0 | 11 | NÃO |  | 29524.47 | 33428.72 | 112,5 KVA | 27.64%
38 | 18ª | U. E. DR. EZEQUIAS COSTA | POVOADO NOVO NILO,,,ZONA RURAL,64120000 | UNIÃO | 5 | 1 | 1 | 0 | 0 | 0 | 0 | 7 | NÃO |  | 51147.94 | 31074.92 | 75 KVA | 27.64%
39 | 18ª | U. E. IRMÃ MARIA SIMPLICIA | PRACA ANTONIO MEDEIROS,,,CENTRO,64120000 | UNIÃO | 6 | 1 | 1 | 1 | 1 | 0 | 0 | 10 | SIM | ESCOLAS DA ELÉTRICA\18ª GRE\U.E. IRMÃ MARIA SIMPLÍCIA - UNIÃO.dwg | 26735.14 | 31074.92 | 75 KVA | 27.64%
40 | 18ª | U. E. MARCOS PARENTE | AVENIDA JOAO OSORIO,SNº,,SAO JUDAS TADEU,64120000 | UNIÃO | 8 | 2 | 1 | 1 | 1 | 0 | 0 | 13 | NÃO |  | 29141.13 | 40571.2 | 112,5 KVA | 27.64%
41 | 18ª | U. E. ELISA SOUSA-POV.DIVINOPOLIS-UNIÃO | POVOADO DIVINOPOLIS,,,ZONA RURAL,64120000 | UNIÃO | 6 | 1 | 1 | 1 | 1 | 0 | 0 | 10 | NÃO |  | 55623.35 | 31074.92 | 75 KVA | 27.64%
42 | 17ª | U. E. PROF. FRANCISCO JOSÉ TIBURCIO | AVENIDA MOISES RODRIGUES,000,,CENTRO,64753000 | BETÂNIA DO PIAUÍ | 6 | 1 | 1 | 1 | 1 | 0 | 0 | 10 | NÃO |  | 135936 | 31492.29 | 75 KVA | 29.31% | LICITAÇÃO EMERGENCIAL | 1431700-1 | R-6569/14 | 2014-08-20
43 | 7ª | U. E. JOÃO DE DEUS CARVALHO | RUA CICERO PORTELA,SN,,CENTRO,64535000 | INHUMA | 10 | 1 | 1 | 1 | 1 | 0 |  | 14 | SIM | ESCOLAS DA ELÉTRICA\7ª GRE\U.E. JOÃO DE DEUS CARVALHO - INHUMA.dwg | 29052.18 | 36843.84 | 112,5 KVA | 29.31%
44 | 7ª | U. E. MANOEL F. B. DE MACEDO | RUA ANTONIO DE DEUS,1075,,LIBERDADE,64535000 | INHUMA | 6 | 1 | 0 | 1 | 1 | 1 |  | 10 | SIM | ESCOLAS DA ELÉTRICA\7ª GRE\U.E. MANOEL FERREIRA B. DE MACEDO - INHUMA.dwg | 25105.04 | 37428.77 | 75 KVA | 29.31%
45 | 9ª | U. E. DOM JOAQUIM R. DO REGO | RUA VICENTE CORTEZ,276,,CENTRO,64540000 | IPIRANGA DO PIAUÍ | 9 |  | 1 | 1 | 1 |  | 1 | 13 | SIM | ESCOLAS DA ELÉTRICA\9ª GRE - PICOS\U.E. DOM JOAQUIM DO REGO - IPIRANGA DO PI.dwg | 57797.58 | 36843.84 | 112,5 KVA | 29.31%
46 | 9ª | U. E. MANOEL RIBEIRO | RUA SARGENTO RUFINO,421,,CENTRO,64540000 | IPIRANGA DO PIAUÍ | 6 |  | 1 | 1 |  |  |  | 8 | NÃO |  | 50081.95 | 31492.29 | 75 KVA | 29.31%
47 | 9ª | U. E. JOSÉ ALVES BEZERRA | R INACIO GOMES,50,,CENTRO,64650000 | MONSENHOR HIPÓLITO | 9 | 2 | 1 | 0 | 1 | 1 |  | 14 | SIM | ESCOLAS DA ELÉTRICA\9ª GRE - PICOS\U.E. JOSÉ ALVES BEZERRA-NOVO MONSENHOR HIPOLITO.dwg | 65187.55 | 61029.75 | 112,5 KVA | 28.47%
48 | 17ª | U. E. LUCINETE SANTANA DA SILVA - CIDADE DE PAULISTANA | RUA CANUTO PEREIRA,,,TRIANGULO,64750000 | PAULISTANA | 9 | 4 | 1 | 1 | 1 | 1 | 0 | 17 | NÃO |  | 88667.73 | 61123.44 | 150 KVA | 27.64%
49 | 17ª | U. E. PAULISTANA - CIDADE DE PAULISTANA | AVENIDA MARECHAL DEODORO,291,,CENTRO,64750000 | PAULISTANA | 9 | 1 | 1 | 1 | 1 | 1 | 0 | 14 | SIM | ESCOLAS DA ELÉTRICA\17ª GRE\U.E. PAULISTANA - PAULISTANA.dwg | 43981.15 | 36357.95 | 112,5 KVA | 27.64%
50 | 9ª | U. E. DIRCEU MENDES ARCOVERDE - CIDADE DE PICOS | CONJ PETRONIO PORTELA,,,PARAIBINHA,64600000 | PICOS | 7 | 1 | 1 | 1 | 1 | 1 | 1 | 13 | SIM | ESCOLAS DA ELÉTRICA\9ª GRE - PICOS\U.E. DIRCEU MENDES ARCOVERDE - PICOS.dwg | 26562.63 | 58125.71 | 75 KVA | 27.64%
51 | 9ª | U. E. SEN. HELVIDIO NUNES - CIDADE DE SUSSUAPARA | RUA PROJETADA,SN,,NOVO PAQUETA,64610000 | SUSSUAPARA | 6 |  | 1 | 1 |  |  |  | 8 | SIM | ESCOLAS DA ELÉTRICA\9ª GRE - PICOS\U.E. SEN. HELVIDIO NUNES - SUSSUAPARA.dwg | 59256.45 | 31074.92 | 75 KVA | 27.64%
52 | 18ª | U. E .SEBASTIAO SOARES RIBEIRO (RIO GRANDE DO NORTE) | RUA VENANCIO BORGES,759,,CENTRO,64420000 | PALMEIRAIS | 8 |  | 1 | 1 | 1 |  |  | 11 | SIM | ESCOLAS DA ELÉTRICA\18ª GRE\U.E. SEBASTIÃO ALVES DOS REIS ESTADO RIO GRANDE DO NORTE.dwg | 25219.03 | 37167.54 | 75 KVA | 28.47%
53 | 18ª | U. E. OZANDIR TEIXEIRA | AV. MARCOLINO RIBEIRO,1330,PALMEIRAIS,BACURI,64420000 | PALMEIRAIS | 4 | 1 | 1 | 1 |  |  | 1 | 8 | NÃO |  | 53849.52 | 31269.17 | 75 KVA | 28.47%
54 | 12ª | U. E. JOSE CANDIDO FERRAZ - CIDADE DE SÃO JOÃO DO PIAUI | RUA FRANCISCO DAMASCENO,496,,CENTRO,64760000 | SÃO JOÃO DO PIAUÍ | 7 | 2 | 1 | 1 | 1 | 0 | 0 | 12 | SIM | ESCOLAS DA ELÉTRICA\12ª GRE\U.E. CÂNDIDO FERRAZ - SÃO JOÃO DO PI.dwg | 43818.34 | 40571.2 | 112,5 KVA | 29.31%
55 | 12ª | U. E. ALCIDES VIEIRA DE MOURA | COMPLEXO CULTURAL NOE MENDES,,,SAO FRANCISCO,64700000 | SIMPLÍCIO MENDES | 10 | 1 | 1 | 1 | 1 | 0 | 0 | 14 | NÃO |  | 83807.42 | 36843.84 | 75 KVA | 29.31%
56 | 21ª | U. E PIRES DE CASTRO - TERESINA | RUA 54,3379,SUP SUDESTE,DIRCEU ARCOVERDE II,64077450 | TERESINA | 20 | 3 | 1 | 2 | 1 | 1 |  | 28 | SIM | ESCOLAS DA ELÉTRICA\21ª GRE\U.E. PIRES DE CASTRO.dwg | 62900.3 | 124680.23 | 225 KVA | 27.64%
57 | 1ª | U. E RICARDO AUGUSTO VELOSO | AV SENADOR JOAQUIM PIRES,403,,CENTRO,64220000 | LUÍS CORREIA | 7 | 2 | 1 | 1 | 1 | 1 |  | 13 | NÃO |  | 32524.85 | 36843.84 | 112,5 KVA | 29.31%
58 | 2ª | U. E VENÂNCIA LAGES VELOSO | PRACA DA EMANCIPACAO,39,SN,CENTRO,64105000 | CABECEIRAS DO PIAUÍ | 6 | 1 | 1 | 1 | 0 | 0 |  | 9 | SIM | ESCOLAS DA ELÉTRICA\2ª GRE - BARRAS\U.E. VENANCIA VELOSO - CABECEIRAS.dwg | 30423.92 | 31492.29 | 75 KVA | 29.31%
59 | 2ª | U. E ESTADO DA PARAÍBA | RUA MARIA JOSE DE SOUSA,93,,CHAPADINHA NORTE,64180000 | ESPERANTINA | 10 |  | 1 |  | 1 |  |  | 12 | SIM | ESCOLAS DA ELÉTRICA\2ª GRE - BARRAS\U.E. ESTADO DA PARAIBA- ESPERANTINA.dwg | 37167.54 | 25052.8 | 75 KVA | 28.47%
60 | 1ª | U. E PEDRO II - CIDADE LUIS CORREIA | POVOADO CAMURUPIM,64220000 | LUÍS CORREIA | 4 | 1 | 1 | 1 | 1 | 1 |  | 9 | SIM | ESCOLAS DA ELÉTRICA\1ª GRE - PARNAÍBA\U.E. PEDROII - SÃO LUÍS.dwg | 23890.83 | 37428.77 | 75 KVA | 29.31%
61 | 6ª | U. E LANDRI SALES | AV PRESIDENTE VARGAS,477,,CENTRO,64430000 | SÃO PEDRO DO PIAUÍ | 8 | 1 | 2 | 1 | 1 | 0 | 1 | 14 | SIM | ESCOLAS DA ELÉTRICA\6ª GRE - REGENERAÇÃO\U.E. LANDRE SALES - SÃO PEDRO.dwg | 24780.82 | 36357.95 | 75 KVA | 27.64%
62 | 1ª | U. E DOUTOR JOÃO SILVA FILHO | RUA CENTENARIO,S/N,,PIAUI,64208390 | PARNAÍBA | 8 | 1 | 1 | 1 | 1 | 1 |  | 13 | SIM | ESCOLAS DA ELÉTRICA\1ª GRE - PARNAÍBA\U.E. EDSON CUNHA - PARNAÍBA.dwg | 59037.3 | 41113.58 | 112,5 KVA | 29.31%
63 | 1ª | U. E EDSON PAZ CUNHA | RUA FLORIANO,829,,NOVA PARNAIBA,64218740 | PARNAÍBA | 8 | 1 | 1 | 1 | 1 | 1 |  | 13 | SIM | ESCOLAS DA ELÉTRICA\1ª GRE - PARNAÍBA\U.E. EDSON CUNHA - PARNAÍBA.dwg | 55632.06 | 46031.78 | 150 KVA | 29.31%
64 | 21ª | U.E ANTÔNIO DE ALMENDRA FREITAS | RUA CARAJAS,3996,SUP SUDESTE,DIRCEU ARCOVERDE II,64079025 | TERESINA | 13 | 2 | 1 | 1 | 1 | 1 |  | 19 | SIM | ESCOLAS DA ELÉTRICA\21ª GRE\U.E. ANTONIO A. FREITAS NETO.dwg | 62363.26 | 61123.44 | 150 KVA | 27.64%
65 | 20ª | U. E ANTÔNIO TARCISIO PEREIRA E SILVA | AV PARAOPEBAS,SN,LESTE,VALE QUEM TEM,64056695 | TERESINA | 10 |  | 1 | 2 | 2 |  |  | 15 | NÃO |  | 76336.39 | 60590.15 | 112,5 KVA | 27.64%
66 | 4ª | U. E MATHIAS OLYMPIO | AVENIDA JACOB ALMENDRA,498,SUP CENTRO,PORENQUANTO,64003000 | TERESINA | 10 | 1 | 1 | 1 | 1 |  |  | 14 | SIM | ESCOLAS DA ELÉTRICA\4ª GRE - TERESINA\U.E. MATHIAS OLIMPIO.dwg | 48949.32 | 36357.95 | 112,5 KVA | 27.64%
67 | 19ª | U. E .PADRE JOAQUIM NONATO GOMES | PRACA EXPEDITO REZENDE,,SUL,BELA VISTA I,64030100 | TERESINA | 20 |  | 1 | 1 | 1 |  |  | 23 | SIM | ESCOLAS DA ELÉTRICA\19ª GRE\U.E. PADRE JOAQUIM NONATO GOMES.dwg | 53344.19 | 88199.21 | 150 KVA | 27.64%
68 | 4ª | U. E. ALVARO FERREIRA | AV SAO RAIMUNDO,568,,PICARRA,64015150 | TERESINA | 10 |  | 1 | 1 | 1 |  | 1 | 14 | SIM | ESCOLAS DA ELÉTRICA\4ª GRE - TERESINA\U.E. ALVARO FERREIRA.dwg | 51519.72 | 36357.95 | 112,5 KVA | 27.64%
69 | 21ª | U. E. GOV.ALBERTO TAVARES E SILVA | AV 15 DE NOVEMBRO,,SUL,LOURIVAL PARENTE,64023100 | TERESINA | 12 |  | 2 | 1 | 1 |  |  | 16 | SIM | ESCOLAS DA ELÉTRICA\21ª GRE\U.E. GOV. ALBERTO TAVARES SILVA.dwg | 26714.3 | 66538.25 | SUB.45 POR 150 KVA | 27.64%
70 | 21ª | U. E. MILTON AGUIAR | RUA 54,3341,SUP SUDESTE,DIRCEU ARCOVERDE II,64077450 | TERESINA | 17 |  | 1 | 1 |  |  |  | 19 | SIM | ESCOLAS DA ELÉTRICA\21ª GRE\U.E. MILTON AGUIAR.dwg | 28901.69 | 61123.44 | SUB.45 POR 150 KVA | 27.64%
71 | 19ª | U. E. PROF.TOMAZ AREA LEAO FILHO | RUA CHILE,SN,SUL,TRES ANDARES,64017570 | TERESINA | 6 | 1 | 1 | 1 | 1 | 1 | 1 | 12 | NÃO |  | 61091.15 | 36357.95 |  | 27.64%
72 | 21ª | U. E. PROFª Mª DO CARMO REVERDOSA DA CRUZ | AVENIDA GILBRALTA,SN,SUP SUDESTE,DIRCEU ARCOVERDE I,64077450 | TERESINA | 16 |  | 1 | 1 | 1 |  |  | 19 | SIM | ESCOLAS DA ELÉTRICA\21ª GRE\U.E. PROF. MARIA CARMO REVERDOSA CRUZ.dwg | 66998.45 | 61123.44 | 150 KVA | 27.64%
73 | 21ª | U. E. PROFª. ADAMIR LEAL | RUA 54,5333,SUP SUDESTE,DIRCEU ARCOVERDE II,64077450 | TERESINA | 10 |  | 1 | 1 | 1 |  |  | 13 | SIM | ESCOLAS DA ELÉTRICA\21ª GRE\U.E. ADAMIR LEAL.dwg | 24430.16 | 36843.84 | SUB.45 POR 112,5 KVA | 27.64%
74 | 19ª | U. E. SIGEFREDO PACHECO | RUA DECIO G DE OLIVEIRA,,SUP SUL,BELA VISTA,64030100 | TERESINA | 12 |  | 1 | 1 | 1 |  | 1 | 16 | SIM | ESCOLAS DA ELÉTRICA\19ª GRE\U.E. SIGEFREDO PACHECO14.dwg | 67337.85 | 60639.47 | 112,5 KVA | 27.64%
75 | 5ª | U. E SEBASTIÃO ALVES DOS REIS | PRACA DA EMANCIPACAO,39,SN,CENTRO,64105000 | ASSUNÇÃO DO PIAUÍ | 6 | 2 | 1 | 1 | 1 | 1 |  | 12 | NÃO |  | 24010.09 | 41113.58 | 112,5 KVA | 27.64%
76 | 2ª | U. E. NOSSA SENHORA DA CONCEICAO | RUA SANTO ANTONIO,S/N-64100000420,,SANTO ANTONIO,64380000 | BARRAS | 5 |  | 0 | 0 | 0 | 0 |  | 5 | SIM | ESCOLAS DA ELÉTRICA\2ª GRE - BARRAS\U.E. N.Sra. DA CONCEIÇÃO - BARRAS.dwg | 25230.57 | 31492.29 | 75 KVA | 29.31%
77 | 2ª | U. E. FRANCISCA TRINDADE | RUA DO ARAME S/N-SANTINHO-64.100000 | BARRAS | 6 | 1 | 1 | 0 | 1 | 0 |  | 9 | NÃO |  | 25272.24 | 31492.29 | 75 KVA | 29.31%
78 | 2ª | U. E. GERVASIO COSTA | R FENELON CASTELO BRANCO,168,,CENTRO,64100000 | BARRAS | 6 |  | 1 | 1 | 1 | 0 |  | 9 | SIM | ESCOLAS DA ELÉTRICA\2ª GRE - BARRAS\U.E. GERVÁSIO COSTA - BARRAS.dwg | 25123.7 | 31492.29 | 75 KVA | 29.31%
79 | 2ª | U. E. MONS. LINDOLFO UCHOA | RUA GERVÁSIO COSTA,S/N-64100000 | BARRAS | 3 | 1 | 0 | 0 | 0 | 0 |  | 4 | NÃO |  | 54473.31 | 41113.58 | 112,5 KVA | 29.31%
80 | 1ª | U. E. DARCY RIBEIRO | RUA TEREZINHA DE JESUS MARQUES RABELO,275,,CENTRO,64225000 | BOM PRINCÍPIO DO PIAUÍ | 6 | 4 | 1 | 1 | 1 | 1 |  | 14 | NÃO |  | 35668.15 | 36843.84 | 75 KVA | 29.31%
81 | 5ª | U. E. ANTONIO DOS REIS E SILVA | AVENIDA PRIMAVERA,SN,,CENTRO,64283000 | BOQUEIRÃO DO PIAUÍ | 6 | 2 | 1 | 1 | 1 | 1 |  | 12 | NÃO |  | 67022.57 | 36357.95 | 75 KVA | 27.64%
82 | 18ª | U.E. MENINO JOÃO PEDRO | RUA MONSENHOR GIL,S/N,,CENTRO,64453000 | CURRALINHOS | 4 | 1 | 1 | 1 | 1 | 1 | 0 | 9 | NÃO |  | 44246.71 | 37167.54 | 75 KVA | 28.47%
83 | 18ª | U. E. ANTONIETA RIBEIRO MORAES | RUA DO NORTE,450,,CENTRO,64390000 | DEMERVAL LOBÃO | 12 | 2 | 2 | 2 | 1 | 0 | 0 | 19 | SIM | ESCOLAS DA ELÉTRICA\18ª GRE\U.E. ANTONIETA RIBEIRO MORAES - DEMERVAL LOBAO.dwg | 47682.92 | 58901.94 | 75 KVA | 29.31%
84 | 18ª | U. E. VICENTE DE OLIVEIRA LOPES | RUA SANTA RITA,236,,CIDADE NOVA,64390000 | DEMERVAL LOBÃO | MUNICIPAL | [6 empty] | 0 | NÃO |  |  |  |  | 29.31% | municipal
85 | 9ª | U. E ANTONIO MARQUES | RUA ZUZA LINO,SN,,AROEIRAS DO MATADOURO,64600000 | PICOS | [7 empty] | 0 | NÃO |  |  |  |  | 27.64% | municipal
86 | 9ª | U. E FRANCISCO SANTOS | RUA SANTO INACIO,381,,BOMBA,64600000 | PICOS | 10 |  | 1 | 1 |  |  |  | 12 | SIM | ESCOLAS DA ELÉTRICA\9ª GRE - PICOS\U.E. CEL. FRANCISCO SANTOS - PICOS.dwg |  |  |  | 27.64%
87 | 1ª | U. E. ZEZITA SAMPAIO | RUA EURIPEDIS DE AGUIAR,243,,CENTRO,64230000 | BURITI DOS LOPES | 5 | 1 | 1 | 1 | 1 | 1 |  | 10 | SIM | ESCOLAS DA ELÉTRICA\1ª GRE - PARNAÍBA\U.E. ZEZITA SAMPAIO - BURITI DOS LOPES.dwg | 45718.55 | 36556.46 | 75 KVA | 29.31%
88 | 1ª | CEMTI POLIVALENTE LIMA REBELO | AV CEL LUCAS CORREIA,SN,1 ANDAR,NOVA PARNAIBA,64218760 | PARNAÍBA | 11 | 2 | 1 | 1 | 1 | 1 |  | 17 | SIM | ESCOLAS DA ELÉTRICA\1ª GRE - PARNAÍBA\POLIVALENTE LIMA REBELO.dwg | 93017.63 | 86687.21 | 225 KVA | 29.31%
89 | 5ª | CEEPRU CONÊGO CARDOSO | ACUDE SAO VICENTE,,,ACUDE SAO VICENTE,64330000 | SÃO MIGUEL DO TAPUIO | 5 | 1 | 1 | 1 | 1 | 1 |  | 10 | NÃO |  | 30363.8 | 40316.31 | 112,5 KVA | 26.81%
90 | 5ª | U.E. LIMA REBELO | RUA FRANCISCA DE ARAGAO PAIVA,426,,CENTRO,64330000 | SÃO MIGUEL DO TAPUIO | 12 | 1 | 1 | 0 | 1 | 1 |  | 16 | SIM | ESCOLAS DA ELÉTRICA\5ª GRE - CAMPO MAIOR\U.E. LIMA REBELO - SÃO MIGUEL DO TAPUIO.dwg | 33860.47 | 56203.99 | 112,5 KVA | 26.81%
91 | 2ª | U.E. SANTA TERESINHA | RUA ELIAS FREITAS,SN,,CENTRO,64168000 | MADEIRO | 6 |  | 1 | 1 | 1 | 0 |  | 9 | NÃO |  | 46612.63 | 31492.29 | 75 KVA | 29.31%
92 | 5ª | UAB - SIGEFREDO PACHECO/U.E. DR. JERONIMO DOS SANTOS E SILVA |  | SIGEFREDO PACHECO | 8 | 1 | 1 | 1 | 1 | 0 |  | 12 | NÃO |  | 25905.25 | 41113.58 | 112,5 KVA | 29.31%
93 | 6ª | GRUPO ESCOLAR FRANCISCO NUNES | RUA ADONIAS COELHO,655,,CENTRO,64435000 | SÃO GONÇALO DO PIAUÍ | 8 | 2 | 1 | 0 | 1 | 0 | 1 | 13 | SIM | ESCOLAS DA ELÉTRICA\6ª GRE - REGENERAÇÃO\U.E. FRANCISCO NUNES - SÃO GONÇALO.dwg | 25267.57 | 36843.84 | 75 KVA | 29.31% | emergencial
94 | 6ª | U.E. SEBASTIÃO CRUZ | RUA TUPY GUARANY,S/N,,CENTRO,64435000 | SÃO GONÇALO DO PIAUÍ | 4 | 1 | 1 |  | 1 |  |  | 7 | NÃO |  | 62500.66 | 31492.29 | 75 KVA | 29.31%
95 | 18ª | U.E. PIO XII | RUA ZECA VAZ,,,CENTRO,64130000 | MIGUEL ALVES | 11 |  | 1 | 1 | 1 |  |  | 14 | SIM | ESCOLAS DA ELÉTRICA\18ª GRE\U.E. PIO XII - MIGUEL ALVES.dwg | 39728.72 | 36843.84 | 112,5 KVA | 29.31%
96 | 18ª | U.E. CESAR LEAL | AVENIDA OTILIA MARIA DE PAIVA,740,,CENTRO,64295000 | PAU D'ARCO DO PIAUÍ | 6 | 1 | 1 | 1 |  |  |  | 9 | NÃO |  | 34353.35 | 31269.17 | 75 KVA | 28.47%
97 | 20ª | U.E. DEP.JOAQUIM G. CALADO | RUA SANTA TERESINHA,SN,LESTE,SATELITE,64055640 | TERESINA | 9 | 1 | 1 | 1 | 1 |  |  | 13 | SIM | ESCOLAS DA ELÉTRICA\20ª GRE\U.E. JOAQUIM GOMES CALADO.dwg | 29437.79 | 36843.84 | 112,5 KVA | 27.64%
98 | 18ª | U. E. RAIMUNDO PESSOA | PRACA DR NORONHA ALMEIDA,783,,CENTRO,64450000 | MONSENHOR GIL | 15 | 1 | 1 | 1 | 1 | 0 | 0 | 19 | SIM | ESCOLAS DA ELÉTRICA\18ª GRE\U.E. RAIMUNDO PESSOA - MONSENHOR GIL.dwg | 29191.68 | 57312.43 | 112,5 KVA | 29.31%
99 | 18ª | U. E. DR NORONHA FILHO | RUA ARLETE LIMA,95,,UNIAO,64450000 | MONSENHOR GIL | 9 | 1 | 1 | 1 | 1 | 0 | 0 | 13 | SIM | ESCOLAS DA ELÉTRICA\18ª GRE\U.E. NORONHA FILHO - MONSENHOR GIL.dwg | 29433.91 | 41113.58 | 112,5 KVA | 29.31%
100 | 11ª | NÚCLEO DA UNIVERSIDADE ABERTA | RUA ALMIR BENVINDO, CENTRO | URUÇUÍ | 1 | 3 | 0 | 1 | 0 | 0 | 0 | 5 | NÃO |  | 33975.07 | 31492.29 | 150 KVA | 29.31%
101 | 9ª | NÚCLEO DA UNIVERSIDADE ABERTA |  | PICOS | 5 | [6 empty] | 5 | NÃO |  | 33536.3 | 31074.92 | 150 KVA | 27.64%
102 | 9ª | NÚCLEO DA UNIVERSIDADE ABERTA |  | VALENÇA | [8 empty] | NÃO |  | 33404.43 | 36933.82 | 150 KVA | 27.64%

## 21ªGRE (hidden)
LISTA PARA EXECUÇÃO DAS SUBESTAÇÕES (SEPARAR AS PLANTAS)
1 | 6ª | U. E JOÃO FERRY - AGRICOLÂNDIA | AGRICOLÂNDIA
2 | 18ª | U. E. ACRÍSIO VERAS | ALTO LONGÁ
3 | 18ª | ALTOS-CAZUZA BARBOSA | ALTOS
4 | 18ª | ALTOS-HUGO NAPOLEÃO | ALTOS
5 | 18ª | ALTOS-MARIO RAULINO | ALTOS
6 | 18ª | ALTOS-PIO XII | ALTOS
7 | 18ª | ALTOS-RAMA BOA | ALTOS
8 | 6ª | U. E. ANTÔNIO CASTRO - AMARANTE | AMARANTE
9 | 11ª | U. E. LUIS MARTINS DE ARAUJO | ANTÔNIO ALMEIDA
10 | 1ª | DEPUTADA FRACISCA TRINDADE | BURITI DOS LOPES
11 | 1ª | U. E MANOEL RICARDO | CAJUEIRO DA PRAIA
12 | 5ª | CAMPO MAIOR-13 DE MARÇO | CAMPO MAIOR
13 | 5ª | CAMPO MAIOR-BRIOLANJA DE OLIVEIRA | CAMPO MAIOR
14 | 5ª | CAMPO MAIOR-PAULO FERRAZ | CAMPO MAIOR
15 | 5ª | CAMPO MAIOR-PETRONIO PORTELA | CAMPO MAIOR
16 | 5ª | CAMPO MAIOR-RAIMUNDINHO ANDRADE | CAMPO MAIOR
17 | 1ª | U. E. CHAGAS RODRIGUES | PARNAÍBA
18 | 1ª | U. E. JEANETE SOUSA-PARNAIBA | PARNAÍBA
19 | 1ª | U. E. JOSE EUCLIDES DE MIRANDA-PARNAIBA | PARNAÍBA
20 | 1ª | U. E. LICEU PARNAIBANO | PARNAÍBA
21 | 1ª | U. E. CANDIDO OLIVEIRA-PARNAIBA | PARNAÍBA
22 | 6ª | U. E. ALBERTO LEAL NUNES - REGENERAÇÃO | REGENERAÇÃO
23 | 6ª | U. E. ANTONIO NEIVA - REGENERAÇÃO | REGENERAÇÃO
24 | 6ª | U. E. AURORA BARBOSA-REGENERAÇÃO | REGENERAÇÃO
25 | 3ª | U.E PEDRO MACHADO CERQUEIRA | SÃO JOSÉ DO DIVINO
26 | 19ª | U. E. FLORISA SILVA | TERESINA
27 |  | U. E. CENTRO CORINA MACHADO VIANA | TERESINA
28 | 20ª | U. E. MONS. RAIMUNDO NONATO MELO | TERESINA
29 | 19ª | U. E. PROF. OSMARINA | TERESINA
30 | 4ª | U. E. SEVERIANO SOUSA-TERESINA | TERESINA
31 | 19ª | U. E. SOLANGE SINIMBU VIANA ARÊA LEÃO | TERESINA
32 | 19ª | U. E PROF. AURISTELA SOARES LIMA-OK | TERESINA
33 | 19ª | U. E. AUREA FREIRE | TERESINA
34 | 19ª | U. E. LOURIVAL PARENTE | TERESINA
| 21ª | U. E. LUCIDIO PORTELA | TERESINA
36 |  | U. E. RUY LEITE BERGER FILHO | TERESINA
37 | 18ª | U. E. BARÃO DE GURGUEIA | UNIÃO
38 | 18ª | U. E. DR. EZEQUIAS COSTA | UNIÃO
39 | 18ª | U. E. IRMÃ MARIA SIMPLICIA | UNIÃO
40 | 18ª | U. E. MARCOS PARENTE | UNIÃO
41 | 18ª | U. E. ELISA SOUSA-POV.DIVINOPOLIS-UNIÃO | UNIÃO
42 | 17ª | U. E. PROF. FRANCISCO JOSÉ TIBURCIO | BETÂNIA DO PIAUÍ
43 | 7ª | U. E. JOÃO DE DEUS CARVALHO | INHUMA
44 | 7ª | U. E. MANOEL F. B. DE MACEDO | INHUMA
45 | 9ª | U. E. DOM JOAQUIM R. DO REGO | IPIRANGA DO PIAUÍ
46 | 9ª | U. E. MANOEL RIBEIRO | IPIRANGA DO PIAUÍ
47 | 9ª | U. E. JOSÉ ALVES BEZERRA | MONSENHOR HIPÓLITO
48 | 17ª | U. E. LUCINETE SANTANA DA SILVA - CIDADE DE PAULISTANA | PAULISTANA
49 | 17ª | U. E. PAULISTANA - CIDADE DE PAULISTANA | PAULISTANA
50 | 9ª | U. E. DIRCEU MENDES ARCOVERDE - CIDADE DE PICOS | PICOS
51 | 9ª | U. E. SEN. HELVIDIO NUNES - CIDADE DE SUSSUAPARA | SUSSUAPARA
52 | 18ª | U. E .SEBASTIAO SOARES RIBEIRO (RIO GRANDE DO NORTE) | PALMEIRAIS
53 | 18ª | U. E. OZANDIR TEIXEIRA | PALMEIRAIS
54 | 12ª | U. E. JOSE CANDIDO FERRAZ - CIDADE DE SÃO JOÃO DO PIAUI | SÃO JOÃO DO PIAUÍ
55 | 12ª | U. E. ALCIDES VIEIRA DE MOURA | SIMPLÍCIO MENDES
QUANTIDADE
SALAS
LABORATÓRIOS
DIRETORIA
SECRETARIA
SALA DOS PROFESSORES
REFEITÓRIO
| 21ª | U. E PIRES DE CASTRO - TERESINA | TERESINA
57 | 1ª | U. E RICARDO AUGUSTO VELOSO | LUÍS CORREIA
58 | 2ª | U. E VENÂNCIA LAGES VELOSO | CABECEIRAS DO PIAUÍ
59 | 2ª | U. E ESTADO DA PARAÍBA | ESPERANTINA
60 | 1ª | U. E PEDRO II - CIDADE LUIS CORREIA | LUÍS CORREIA
61 | 6ª | U. E LANDRI SALES | SÃO PEDRO DO PIAUÍ
62 | 1ª | U. E DOUTOR JOÃO SILVA FILHO | PARNAÍBA
63 | 1ª | U. E EDSON PAZ CUNHA | PARNAÍBA
QUANTIDADE
SALAS
LABORATÓRIOS
DIRETORIA
SECRETARIA
SALA DOS PROFESSORES
REFEITÓRIO
| 21ª | U.E ANTÔNIO DE ALMENDRA FREITAS | TERESINA
65 | 20ª | U. E ANTÔNIO TARCISIO PEREIRA E SILVA | TERESINA
66 | 4ª | U. E MATHIAS OLYMPIO | TERESINA
67 | 19ª | U. E .PADRE JOAQUIM NONATO GOMES | TERESINA
68 | 4ª | U. E. ALVARO FERREIRA | TERESINA
QUANTIDADE
SALAS
LABORATÓRIOS
DIRETORIA
SECRETARIA
SALA DOS PROFESSORES
REFEITÓRIO
| 21ª | U. E. GOV.ALBERTO TAVARES E SILVA | TERESINA
QUANTIDADE
SALAS
LABORATÓRIOS
DIRETORIA
SECRETARIA
SALA DOS PROFESSORES
REFEITÓRIO
| 21ª | U. E. MILTON AGUIAR | TERESINA
71 | 19ª | U. E. PROF.TOMAZ AREA LEAO FILHO | TERESINA
QUANTIDADE
SALAS
LABORATÓRIOS
DIRETORIA
SECRETARIA
SALA DOS PROFESSORES
REFEITÓRIO
| 21ª | U. E. PROFª Mª DO CARMO REVERDOSA DA CRUZ | TERESINA
QUANTIDADE
SALAS
LABORATÓRIOS
DIRETORIA
SECRETARIA
SALA DOS PROFESSORES
REFEITÓRIO
| 21ª | U. E. PROFª. ADAMIR LEAL | TERESINA
74 | 19ª | U. E. SIGEFREDO PACHECO | TERESINA
75 | 5ª | U. E SEBASTIÃO ALVES DOS REIS | ASSUNÇÃO DO PIAUÍ
76 | 2ª | U. E. NOSSA SENHORA DA CONCEICAO | BARRAS
77 | 2ª | U. E. FRANCISCA TRINDADE | BARRAS
78 | 2ª | U. E. GERVASIO COSTA | BARRAS
79 | 2ª | U. E. MONS. LINDOLFO UCHOA | BARRAS
80 | 1ª | U. E. DARCY RIBEIRO | BOM PRINCÍPIO DO PIAUÍ
81 | 5ª | U. E. ANTONIO DOS REIS E SILVA | BOQUEIRÃO DO PIAUÍ
82 | 18ª | U.E. MENINO JOÃO PEDRO | CURRALINHOS
83 | 18ª | U. E. ANTONIETA RIBEIRO MORAES | DEMERVAL LOBÃO
84 | 18ª | U. E. VICENTE DE OLIVEIRA LOPES | DEMERVAL LOBÃO
85 | 9ª | U. E ANTONIO MARQUES | PICOS
86 | 9ª | U. E FRANCISCO SANTOS | PICOS
87 | 1ª | U. E. ZEZITA SAMPAIO | BURITI DOS LOPES
88 | 1ª | CEMTI POLIVALENTE LIMA REBELO | PARNAÍBA
89 | 5ª | CEEPRU CONÊGO CARDOSO | SÃO MIGUEL DO TAPUIO
90 | 5ª | U.E. LIMA REBELO | SÃO MIGUEL DO TAPUIO
91 | 2ª | U.E. SANTA TERESINHA | MADEIRO
92 | 5ª | UAB - SIGEFREDO PACHECO/U.E. DR. JERONIMO DOS SANTOS E SILVA | SIGEFREDO PACHECO
93 | 6ª | GRUPO ESCOLAR FRANCISCO NUNES | SÃO GONÇALO DO PIAUÍ
94 | 6ª | U.E. SEBASTIÃO CRUZ | SÃO GONÇALO DO PIAUÍ
95 | 18ª | U.E. PIO XII | MIGUEL ALVES
96 | 18ª | U.E. CESAR LEAL | PAU D'ARCO DO PIAUÍ
97 | 20ª | U.E. DEP.JOAQUIM G. CALADO | TERESINA
98 | 18ª | U. E. RAIMUNDO PESSOA | MONSENHOR GIL
99 | 18ª | U. E. DR NORONHA FILHO | MONSENHOR GIL
100 | 11ª | NÚCLEO DA UNIVERSIDADE ABERTA | URUÇUÍ
101 | 9ª | NÚCLEO DA UNIVERSIDADE ABERTA | PICOS
102 | 9ª | NÚCLEO DA UNIVERSIDADE ABERTA | VALENÇA
QUANTIDADE
SALAS
LABORATÓRIOS
DIRETORIA
SECRETARIA
SALA DOS PROFESSORES
REFEITÓRIO

## 20ªGRE (2) (hidden)
LISTA PARA EXECUÇÃO DAS SUBESTAÇÕES (SEPARAR AS PLANTAS)
1 | 6ª | U. E JOÃO FERRY - AGRICOLÂNDIA | AGRICOLÂNDIA
2 | 18ª | U. E. ACRÍSIO VERAS | ALTO LONGÁ
3 | 18ª | ALTOS-CAZUZA BARBOSA | ALTOS
4 | 18ª | ALTOS-HUGO NAPOLEÃO | ALTOS
5 | 18ª | ALTOS-MARIO RAULINO | ALTOS
6 | 18ª | ALTOS-PIO XII | ALTOS
7 | 18ª | ALTOS-RAMA BOA | ALTOS
8 | 6ª | U. E. ANTÔNIO CASTRO - AMARANTE | AMARANTE
9 | 11ª | U. E. LUIS MARTINS DE ARAUJO | ANTÔNIO ALMEIDA
10 | 1ª | DEPUTADA FRACISCA TRINDADE | BURITI DOS LOPES
11 | 1ª | U. E MANOEL RICARDO | CAJUEIRO DA PRAIA
12 | 5ª | CAMPO MAIOR-13 DE MARÇO | CAMPO MAIOR
13 | 5ª | CAMPO MAIOR-BRIOLANJA DE OLIVEIRA | CAMPO MAIOR
14 | 5ª | CAMPO MAIOR-PAULO FERRAZ | CAMPO MAIOR
15 | 5ª | CAMPO MAIOR-PETRONIO PORTELA | CAMPO MAIOR
16 | 5ª | CAMPO MAIOR-RAIMUNDINHO ANDRADE | CAMPO MAIOR
17 | 1ª | U. E. CHAGAS RODRIGUES | PARNAÍBA
18 | 1ª | U. E. JEANETE SOUSA-PARNAIBA | PARNAÍBA
19 | 1ª | U. E. JOSE EUCLIDES DE MIRANDA-PARNAIBA | PARNAÍBA
20 | 1ª | U. E. LICEU PARNAIBANO | PARNAÍBA
21 | 1ª | U. E. CANDIDO OLIVEIRA-PARNAIBA | PARNAÍBA
22 | 6ª | U. E. ALBERTO LEAL NUNES - REGENERAÇÃO | REGENERAÇÃO
23 | 6ª | U. E. ANTONIO NEIVA - REGENERAÇÃO | REGENERAÇÃO
24 | 6ª | U. E. AURORA BARBOSA-REGENERAÇÃO | REGENERAÇÃO
25 | 3ª | U.E PEDRO MACHADO CERQUEIRA | SÃO JOSÉ DO DIVINO
26 | 19ª | U. E. FLORISA SILVA | TERESINA
27 |  | U. E. CENTRO CORINA MACHADO VIANA | TERESINA
| 20ª | U. E. MONS. RAIMUNDO NONATO MELO | TERESINA
29 | 19ª | U. E. PROF. OSMARINA | TERESINA
30 | 4ª | U. E. SEVERIANO SOUSA-TERESINA | TERESINA
31 | 19ª | U. E. SOLANGE SINIMBU VIANA ARÊA LEÃO | TERESINA
32 | 19ª | U. E PROF. AURISTELA SOARES LIMA-OK | TERESINA
33 | 19ª | U. E. AUREA FREIRE | TERESINA
34 | 19ª | U. E. LOURIVAL PARENTE | TERESINA
35 | 21ª | U. E. LUCIDIO PORTELA | TERESINA
36 |  | U. E. RUY LEITE BERGER FILHO | TERESINA
37 | 18ª | U. E. BARÃO DE GURGUEIA | UNIÃO
38 | 18ª | U. E. DR. EZEQUIAS COSTA | UNIÃO
39 | 18ª | U. E. IRMÃ MARIA SIMPLICIA | UNIÃO
40 | 18ª | U. E. MARCOS PARENTE | UNIÃO
41 | 18ª | U. E. ELISA SOUSA-POV.DIVINOPOLIS-UNIÃO | UNIÃO
42 | 17ª | U. E. PROF. FRANCISCO JOSÉ TIBURCIO | BETÂNIA DO PIAUÍ
43 | 7ª | U. E. JOÃO DE DEUS CARVALHO | INHUMA
44 | 7ª | U. E. MANOEL F. B. DE MACEDO | INHUMA
45 | 9ª | U. E. DOM JOAQUIM R. DO REGO | IPIRANGA DO PIAUÍ
46 | 9ª | U. E. MANOEL RIBEIRO | IPIRANGA DO PIAUÍ
47 | 9ª | U. E. JOSÉ ALVES BEZERRA | MONSENHOR HIPÓLITO
48 | 17ª | U. E. LUCINETE SANTANA DA SILVA - CIDADE DE PAULISTANA | PAULISTANA
49 | 17ª | U. E. PAULISTANA - CIDADE DE PAULISTANA | PAULISTANA
50 | 9ª | U. E. DIRCEU MENDES ARCOVERDE - CIDADE DE PICOS | PICOS
51 | 9ª | U. E. SEN. HELVIDIO NUNES - CIDADE DE SUSSUAPARA | SUSSUAPARA
52 | 18ª | U. E .SEBASTIAO SOARES RIBEIRO (RIO GRANDE DO NORTE) | PALMEIRAIS
53 | 18ª | U. E. OZANDIR TEIXEIRA | PALMEIRAIS
54 | 12ª | U. E. JOSE CANDIDO FERRAZ - CIDADE DE SÃO JOÃO DO PIAUI | SÃO JOÃO DO PIAUÍ
55 | 12ª | U. E. ALCIDES VIEIRA DE MOURA | SIMPLÍCIO MENDES
56 | 21ª | U. E PIRES DE CASTRO - TERESINA | TERESINA
57 | 1ª | U. E RICARDO AUGUSTO VELOSO | LUÍS CORREIA
58 | 2ª | U. E VENÂNCIA LAGES VELOSO | CABECEIRAS DO PIAUÍ
59 | 2ª | U. E ESTADO DA PARAÍBA | ESPERANTINA
60 | 1ª | U. E PEDRO II - CIDADE LUIS CORREIA | LUÍS CORREIA
61 | 6ª | U. E LANDRI SALES | SÃO PEDRO DO PIAUÍ
62 | 1ª | U. E DOUTOR JOÃO SILVA FILHO | PARNAÍBA
63 | 1ª | U. E EDSON PAZ CUNHA | PARNAÍBA
64 | 21ª | U.E ANTÔNIO DE ALMENDRA FREITAS | TERESINA
QUANTIDADE
SALAS
LABORATÓRIOS
DIRETORIA
SECRETARIA
SALA DOS PROFESSORES
REFEITÓRIO
| 20ª | U. E ANTÔNIO TARCISIO PEREIRA E SILVA | TERESINA
66 | 4ª | U. E MATHIAS OLYMPIO | TERESINA
67 | 19ª | U. E .PADRE JOAQUIM NONATO GOMES | TERESINA
68 | 4ª | U. E. ALVARO FERREIRA | TERESINA
69 | 21ª | U. E. GOV.ALBERTO TAVARES E SILVA | TERESINA
70 | 21ª | U. E. MILTON AGUIAR | TERESINA
71 | 19ª | U. E. PROF.TOMAZ AREA LEAO FILHO | TERESINA
72 | 21ª | U. E. PROFª Mª DO CARMO REVERDOSA DA CRUZ | TERESINA
73 | 21ª | U. E. PROFª. ADAMIR LEAL | TERESINA
74 | 19ª | U. E. SIGEFREDO PACHECO | TERESINA
75 | 5ª | U. E SEBASTIÃO ALVES DOS REIS | ASSUNÇÃO DO PIAUÍ
76 | 2ª | U. E. NOSSA SENHORA DA CONCEICAO | BARRAS
77 | 2ª | U. E. FRANCISCA TRINDADE | BARRAS
78 | 2ª | U. E. GERVASIO COSTA | BARRAS
79 | 2ª | U. E. MONS. LINDOLFO UCHOA | BARRAS
80 | 1ª | U. E. DARCY RIBEIRO | BOM PRINCÍPIO DO PIAUÍ
81 | 5ª | U. E. ANTONIO DOS REIS E SILVA | BOQUEIRÃO DO PIAUÍ
82 | 18ª | U.E. MENINO JOÃO PEDRO | CURRALINHOS
83 | 18ª | U. E. ANTONIETA RIBEIRO MORAES | DEMERVAL LOBÃO
84 | 18ª | U. E. VICENTE DE OLIVEIRA LOPES | DEMERVAL LOBÃO
85 | 9ª | U. E ANTONIO MARQUES | PICOS
86 | 9ª | U. E FRANCISCO SANTOS | PICOS
87 | 1ª | U. E. ZEZITA SAMPAIO | BURITI DOS LOPES
88 | 1ª | CEMTI POLIVALENTE LIMA REBELO | PARNAÍBA
89 | 5ª | CEEPRU CONÊGO CARDOSO | SÃO MIGUEL DO TAPUIO
90 | 5ª | U.E. LIMA REBELO | SÃO MIGUEL DO TAPUIO
91 | 2ª | U.E. SANTA TERESINHA | MADEIRO
92 | 5ª | UAB - SIGEFREDO PACHECO/U.E. DR. JERONIMO DOS SANTOS E SILVA | SIGEFREDO PACHECO
93 | 6ª | GRUPO ESCOLAR FRANCISCO NUNES | SÃO GONÇALO DO PIAUÍ
94 | 6ª | U.E. SEBASTIÃO CRUZ | SÃO GONÇALO DO PIAUÍ
95 | 18ª | U.E. PIO XII | MIGUEL ALVES
96 | 18ª | U.E. CESAR LEAL | PAU D'ARCO DO PIAUÍ
QUANTIDADE
SALAS
LABORATÓRIOS
DIRETORIA
SECRETARIA
SALA DOS PROFESSORES
REFEITÓRIO
| 20ª | U.E. DEP.JOAQUIM G. CALADO | TERESINA
98 | 18ª | U. E. RAIMUNDO PESSOA | MONSENHOR GIL
99 | 18ª | U. E. DR NORONHA FILHO | MONSENHOR GIL
100 | 11ª | NÚCLEO DA UNIVERSIDADE ABERTA | URUÇUÍ
101 | 9ª | NÚCLEO DA UNIVERSIDADE ABERTA | PICOS
102 | 9ª | NÚCLEO DA UNIVERSIDADE ABERTA | VALENÇA
QUANTIDADE
SALAS
LABORATÓRIOS
DIRETORIA
SECRETARIA
SALA DOS PROFESSORES
REFEITÓRIO

## 20ªGRE (hidden)
LISTA PARA EXECUÇÃO DAS SUBESTAÇÕES (SEPARAR AS PLANTAS)
1 | 6ª | U. E JOÃO FERRY - AGRICOLÂNDIA | AGRICOLÂNDIA
2 | 18ª | U. E. ACRÍSIO VERAS | ALTO LONGÁ
3 | 18ª | ALTOS-CAZUZA BARBOSA | ALTOS
4 | 18ª | ALTOS-HUGO NAPOLEÃO | ALTOS
5 | 18ª | ALTOS-MARIO RAULINO | ALTOS
6 | 18ª | ALTOS-PIO XII | ALTOS
7 | 18ª | ALTOS-RAMA BOA | ALTOS
8 | 6ª | U. E. ANTÔNIO CASTRO - AMARANTE | AMARANTE
9 | 11ª | U. E. LUIS MARTINS DE ARAUJO | ANTÔNIO ALMEIDA
10 | 1ª | DEPUTADA FRACISCA TRINDADE | BURITI DOS LOPES
11 | 1ª | U. E MANOEL RICARDO | CAJUEIRO DA PRAIA
12 | 5ª | CAMPO MAIOR-13 DE MARÇO | CAMPO MAIOR
13 | 5ª | CAMPO MAIOR-BRIOLANJA DE OLIVEIRA | CAMPO MAIOR
14 | 5ª | CAMPO MAIOR-PAULO FERRAZ | CAMPO MAIOR
15 | 5ª | CAMPO MAIOR-PETRONIO PORTELA | CAMPO MAIOR
16 | 5ª | CAMPO MAIOR-RAIMUNDINHO ANDRADE | CAMPO MAIOR
17 | 1ª | U. E. CHAGAS RODRIGUES | PARNAÍBA
18 | 1ª | U. E. JEANETE SOUSA-PARNAIBA | PARNAÍBA
19 | 1ª | U. E. JOSE EUCLIDES DE MIRANDA-PARNAIBA | PARNAÍBA
20 | 1ª | U. E. LICEU PARNAIBANO | PARNAÍBA
21 | 1ª | U. E. CANDIDO OLIVEIRA-PARNAIBA | PARNAÍBA
22 | 6ª | U. E. ALBERTO LEAL NUNES - REGENERAÇÃO | REGENERAÇÃO
23 | 6ª | U. E. ANTONIO NEIVA - REGENERAÇÃO | REGENERAÇÃO
24 | 6ª | U. E. AURORA BARBOSA-REGENERAÇÃO | REGENERAÇÃO
25 | 3ª | U.E PEDRO MACHADO CERQUEIRA | SÃO JOSÉ DO DIVINO
26 | 19ª | U. E. FLORISA SILVA | TERESINA
27 |  | U. E. CENTRO CORINA MACHADO VIANA | TERESINA
| 20ª | U. E. MONS. RAIMUNDO NONATO MELO | TERESINA
29 | 19ª | U. E. PROF. OSMARINA | TERESINA
30 | 4ª | U. E. SEVERIANO SOUSA-TERESINA | TERESINA
31 | 19ª | U. E. SOLANGE SINIMBU VIANA ARÊA LEÃO | TERESINA
32 | 19ª | U. E PROF. AURISTELA SOARES LIMA-OK | TERESINA
33 | 19ª | U. E. AUREA FREIRE | TERESINA
34 | 19ª | U. E. LOURIVAL PARENTE | TERESINA
35 | 21ª | U. E. LUCIDIO PORTELA | TERESINA
36 |  | U. E. RUY LEITE BERGER FILHO | TERESINA
37 | 18ª | U. E. BARÃO DE GURGUEIA | UNIÃO
38 | 18ª | U. E. DR. EZEQUIAS COSTA | UNIÃO
39 | 18ª | U. E. IRMÃ MARIA SIMPLICIA | UNIÃO
40 | 18ª | U. E. MARCOS PARENTE | UNIÃO
41 | 18ª | U. E. ELISA SOUSA-POV.DIVINOPOLIS-UNIÃO | UNIÃO
42 | 17ª | U. E. PROF. FRANCISCO JOSÉ TIBURCIO | BETÂNIA DO PIAUÍ
43 | 7ª | U. E. JOÃO DE DEUS CARVALHO | INHUMA
44 | 7ª | U. E. MANOEL F. B. DE MACEDO | INHUMA
45 | 9ª | U. E. DOM JOAQUIM R. DO REGO | IPIRANGA DO PIAUÍ
46 | 9ª | U. E. MANOEL RIBEIRO | IPIRANGA DO PIAUÍ
47 | 9ª | U. E. JOSÉ ALVES BEZERRA | MONSENHOR HIPÓLITO
48 | 17ª | U. E. LUCINETE SANTANA DA SILVA - CIDADE DE PAULISTANA | PAULISTANA
49 | 17ª | U. E. PAULISTANA - CIDADE DE PAULISTANA | PAULISTANA
50 | 9ª | U. E. DIRCEU MENDES ARCOVERDE - CIDADE DE PICOS | PICOS
51 | 9ª | U. E. SEN. HELVIDIO NUNES - CIDADE DE SUSSUAPARA | SUSSUAPARA
52 | 18ª | U. E .SEBASTIAO SOARES RIBEIRO (RIO GRANDE DO NORTE) | PALMEIRAIS
53 | 18ª | U. E. OZANDIR TEIXEIRA | PALMEIRAIS
54 | 12ª | U. E. JOSE CANDIDO FERRAZ - CIDADE DE SÃO JOÃO DO PIAUI | SÃO JOÃO DO PIAUÍ
55 | 12ª | U. E. ALCIDES VIEIRA DE MOURA | SIMPLÍCIO MENDES
56 | 21ª | U. E PIRES DE CASTRO - TERESINA | TERESINA
57 | 1ª | U. E RICARDO AUGUSTO VELOSO | LUÍS CORREIA
58 | 2ª | U. E VENÂNCIA LAGES VELOSO | CABECEIRAS DO PIAUÍ
59 | 2ª | U. E ESTADO DA PARAÍBA | ESPERANTINA
60 | 1ª | U. E PEDRO II - CIDADE LUIS CORREIA | LUÍS CORREIA
61 | 6ª | U. E LANDRI SALES | SÃO PEDRO DO PIAUÍ
62 | 1ª | U. E DOUTOR JOÃO SILVA FILHO | PARNAÍBA
63 | 1ª | U. E EDSON PAZ CUNHA | PARNAÍBA
64 | 21ª | U.E ANTÔNIO DE ALMENDRA FREITAS | TERESINA
QUANTIDADE
SALAS
LABORATÓRIOS
DIRETORIA
SECRETARIA
SALA DOS PROFESSORES
REFEITÓRIO
| 20ª | U. E ANTÔNIO TARCISIO PEREIRA E SILVA | TERESINA
66 | 4ª | U. E MATHIAS OLYMPIO | TERESINA
67 | 19ª | U. E .PADRE JOAQUIM NONATO GOMES | TERESINA
68 | 4ª | U. E. ALVARO FERREIRA | TERESINA
69 | 21ª | U. E. GOV.ALBERTO TAVARES E SILVA | TERESINA
70 | 21ª | U. E. MILTON AGUIAR | TERESINA
71 | 19ª | U. E. PROF.TOMAZ AREA LEAO FILHO | TERESINA
72 | 21ª | U. E. PROFª Mª DO CARMO REVERDOSA DA CRUZ | TERESINA
73 | 21ª | U. E. PROFª. ADAMIR LEAL | TERESINA
74 | 19ª | U. E. SIGEFREDO PACHECO | TERESINA
75 | 5ª | U. E SEBASTIÃO ALVES DOS REIS | ASSUNÇÃO DO PIAUÍ
76 | 2ª | U. E. NOSSA SENHORA DA CONCEICAO | BARRAS
77 | 2ª | U. E. FRANCISCA TRINDADE | BARRAS
78 | 2ª | U. E. GERVASIO COSTA | BARRAS
79 | 2ª | U. E. MONS. LINDOLFO UCHOA | BARRAS
80 | 1ª | U. E. DARCY RIBEIRO | BOM PRINCÍPIO DO PIAUÍ
81 | 5ª | U. E. ANTONIO DOS REIS E SILVA | BOQUEIRÃO DO PIAUÍ
82 | 18ª | U.E. MENINO JOÃO PEDRO | CURRALINHOS
83 | 18ª | U. E. ANTONIETA RIBEIRO MORAES | DEMERVAL LOBÃO
84 | 18ª | U. E. VICENTE DE OLIVEIRA LOPES | DEMERVAL LOBÃO
85 | 9ª | U. E ANTONIO MARQUES | PICOS
86 | 9ª | U. E FRANCISCO SANTOS | PICOS
87 | 1ª | U. E. ZEZITA SAMPAIO | BURITI DOS LOPES
88 | 1ª | CEMTI POLIVALENTE LIMA REBELO | PARNAÍBA
89 | 5ª | CEEPRU CONÊGO CARDOSO | SÃO MIGUEL DO TAPUIO
90 | 5ª | U.E. LIMA REBELO | SÃO MIGUEL DO TAPUIO
91 | 2ª | U.E. SANTA TERESINHA | MADEIRO
92 | 5ª | UAB - SIGEFREDO PACHECO/U.E. DR. JERONIMO DOS SANTOS E SILVA | SIGEFREDO PACHECO
93 | 6ª | GRUPO ESCOLAR FRANCISCO NUNES | SÃO GONÇALO DO PIAUÍ
94 | 6ª | U.E. SEBASTIÃO CRUZ | SÃO GONÇALO DO PIAUÍ
95 | 18ª | U.E. PIO XII | MIGUEL ALVES
96 | 18ª | U.E. CESAR LEAL | PAU D'ARCO DO PIAUÍ
QUANTIDADE
SALAS
LABORATÓRIOS
DIRETORIA
SECRETARIA
SALA DOS PROFESSORES
REFEITÓRIO
| 20ª | U.E. DEP.JOAQUIM G. CALADO | TERESINA
98 | 18ª | U. E. RAIMUNDO PESSOA | MONSENHOR GIL
99 | 18ª | U. E. DR NORONHA FILHO | MONSENHOR GIL
100 | 11ª | NÚCLEO DA UNIVERSIDADE ABERTA | URUÇUÍ
101 | 9ª | NÚCLEO DA UNIVERSIDADE ABERTA | PICOS
102 | 9ª | NÚCLEO DA UNIVERSIDADE ABERTA | VALENÇA
QUANTIDADE
SALAS
LABORATÓRIOS
DIRETORIA
SECRETARIA
SALA DOS PROFESSORES
REFEITÓRIO

## 19ªGRE (hidden)
LISTA PARA EXECUÇÃO DAS SUBESTAÇÕES (SEPARAR AS PLANTAS)
1 | 6ª | U. E JOÃO FERRY - AGRICOLÂNDIA | AGRICOLÂNDIA
2 | 18ª | U. E. ACRÍSIO VERAS | ALTO LONGÁ
3 | 18ª | ALTOS-CAZUZA BARBOSA | ALTOS
4 | 18ª | ALTOS-HUGO NAPOLEÃO | ALTOS
5 | 18ª | ALTOS-MARIO RAULINO | ALTOS
6 | 18ª | ALTOS-PIO XII | ALTOS
7 | 18ª | ALTOS-RAMA BOA | ALTOS
8 | 6ª | U. E. ANTÔNIO CASTRO - AMARANTE | AMARANTE
9 | 11ª | U. E. LUIS MARTINS DE ARAUJO | ANTÔNIO ALMEIDA
10 | 1ª | DEPUTADA FRACISCA TRINDADE | BURITI DOS LOPES
11 | 1ª | U. E MANOEL RICARDO | CAJUEIRO DA PRAIA
12 | 5ª | CAMPO MAIOR-13 DE MARÇO | CAMPO MAIOR
13 | 5ª | CAMPO MAIOR-BRIOLANJA DE OLIVEIRA | CAMPO MAIOR
14 | 5ª | CAMPO MAIOR-PAULO FERRAZ | CAMPO MAIOR
15 | 5ª | CAMPO MAIOR-PETRONIO PORTELA | CAMPO MAIOR
16 | 5ª | CAMPO MAIOR-RAIMUNDINHO ANDRADE | CAMPO MAIOR
17 | 1ª | U. E. CHAGAS RODRIGUES | PARNAÍBA
18 | 1ª | U. E. JEANETE SOUSA-PARNAIBA | PARNAÍBA
19 | 1ª | U. E. JOSE EUCLIDES DE MIRANDA-PARNAIBA | PARNAÍBA
20 | 1ª | U. E. LICEU PARNAIBANO | PARNAÍBA
21 | 1ª | U. E. CANDIDO OLIVEIRA-PARNAIBA | PARNAÍBA
22 | 6ª | U. E. ALBERTO LEAL NUNES - REGENERAÇÃO | REGENERAÇÃO
23 | 6ª | U. E. ANTONIO NEIVA - REGENERAÇÃO | REGENERAÇÃO
24 | 6ª | U. E. AURORA BARBOSA-REGENERAÇÃO | REGENERAÇÃO
25 | 3ª | U.E PEDRO MACHADO CERQUEIRA | SÃO JOSÉ DO DIVINO
| 19ª | U. E. FLORISA SILVA | TERESINA
27 |  | U. E. CENTRO CORINA MACHADO VIANA | TERESINA
28 | 20ª | U. E. MONS. RAIMUNDO NONATO MELO | TERESINA
QUANTIDADE
SALAS
LABORATÓRIOS
DIRETORIA
SECRETARIA
SALA DOS PROFESSORES
REFEITÓRIO
| 19ª | U. E. PROF. OSMARINA | TERESINA
30 | 4ª | U. E. SEVERIANO SOUSA-TERESINA | TERESINA
QUANTIDADE
SALAS
LABORATÓRIOS
DIRETORIA
SECRETARIA
SALA DOS PROFESSORES
REFEITÓRIO
| 19ª | U. E. SOLANGE SINIMBU VIANA ARÊA LEÃO | TERESINA
QUANTIDADE
SALAS
LABORATÓRIOS
DIRETORIA
SECRETARIA
SALA DOS PROFESSORES
REFEITÓRIO
| 19ª | U. E PROF. AURISTELA SOARES LIMA-OK | TERESINA
QUANTIDADE
SALAS
LABORATÓRIOS
DIRETORIA
SECRETARIA
SALA DOS PROFESSORES
REFEITÓRIO
| 19ª | U. E. AUREA FREIRE | TERESINA
QUANTIDADE
SALAS
LABORATÓRIOS
DIRETORIA
SECRETARIA
SALA DOS PROFESSORES
REFEITÓRIO
| 19ª | U. E. LOURIVAL PARENTE | TERESINA
35 | 21ª | U. E. LUCIDIO PORTELA | TERESINA
36 |  | U. E. RUY LEITE BERGER FILHO | TERESINA
37 | 18ª | U. E. BARÃO DE GURGUEIA | UNIÃO
38 | 18ª | U. E. DR. EZEQUIAS COSTA | UNIÃO
39 | 18ª | U. E. IRMÃ MARIA SIMPLICIA | UNIÃO
40 | 18ª | U. E. MARCOS PARENTE | UNIÃO
41 | 18ª | U. E. ELISA SOUSA-POV.DIVINOPOLIS-UNIÃO | UNIÃO
42 | 17ª | U. E. PROF. FRANCISCO JOSÉ TIBURCIO | BETÂNIA DO PIAUÍ
43 | 7ª | U. E. JOÃO DE DEUS CARVALHO | INHUMA
44 | 7ª | U. E. MANOEL F. B. DE MACEDO | INHUMA
45 | 9ª | U. E. DOM JOAQUIM R. DO REGO | IPIRANGA DO PIAUÍ
46 | 9ª | U. E. MANOEL RIBEIRO | IPIRANGA DO PIAUÍ
47 | 9ª | U. E. JOSÉ ALVES BEZERRA | MONSENHOR HIPÓLITO
48 | 17ª | U. E. LUCINETE SANTANA DA SILVA - CIDADE DE PAULISTANA | PAULISTANA
49 | 17ª | U. E. PAULISTANA - CIDADE DE PAULISTANA | PAULISTANA
50 | 9ª | U. E. DIRCEU MENDES ARCOVERDE - CIDADE DE PICOS | PICOS
51 | 9ª | U. E. SEN. HELVIDIO NUNES - CIDADE DE SUSSUAPARA | SUSSUAPARA
52 | 18ª | U. E .SEBASTIAO SOARES RIBEIRO (RIO GRANDE DO NORTE) | PALMEIRAIS
53 | 18ª | U. E. OZANDIR TEIXEIRA | PALMEIRAIS
54 | 12ª | U. E. JOSE CANDIDO FERRAZ - CIDADE DE SÃO JOÃO DO PIAUI | SÃO JOÃO DO PIAUÍ
55 | 12ª | U. E. ALCIDES VIEIRA DE MOURA | SIMPLÍCIO MENDES
56 | 21ª | U. E PIRES DE CASTRO - TERESINA | TERESINA
57 | 1ª | U. E RICARDO AUGUSTO VELOSO | LUÍS CORREIA
58 | 2ª | U. E VENÂNCIA LAGES VELOSO | CABECEIRAS DO PIAUÍ
59 | 2ª | U. E ESTADO DA PARAÍBA | ESPERANTINA
60 | 1ª | U. E PEDRO II - CIDADE LUIS CORREIA | LUÍS CORREIA
61 | 6ª | U. E LANDRI SALES | SÃO PEDRO DO PIAUÍ
62 | 1ª | U. E DOUTOR JOÃO SILVA FILHO | PARNAÍBA
63 | 1ª | U. E EDSON PAZ CUNHA | PARNAÍBA
64 | 21ª | U.E ANTÔNIO DE ALMENDRA FREITAS | TERESINA
65 | 20ª | U. E ANTÔNIO TARCISIO PEREIRA E SILVA | TERESINA
66 | 4ª | U. E MATHIAS OLYMPIO | TERESINA
QUANTIDADE
SALAS
LABORATÓRIOS
DIRETORIA
SECRETARIA
SALA DOS PROFESSORES
REFEITÓRIO
| 19ª | U. E .PADRE JOAQUIM NONATO GOMES | TERESINA
68 | 4ª | U. E. ALVARO FERREIRA | TERESINA
69 | 21ª | U. E. GOV.ALBERTO TAVARES E SILVA | TERESINA
70 | 21ª | U. E. MILTON AGUIAR | TERESINA
QUANTIDADE
SALAS
LABORATÓRIOS
DIRETORIA
SECRETARIA
SALA DOS PROFESSORES
REFEITÓRIO
| 19ª | U. E. PROF.TOMAZ AREA LEAO FILHO | TERESINA
72 | 21ª | U. E. PROFª Mª DO CARMO REVERDOSA DA CRUZ | TERESINA
73 | 21ª | U. E. PROFª. ADAMIR LEAL | TERESINA
QUANTIDADE
SALAS
LABORATÓRIOS
DIRETORIA
SECRETARIA
SALA DOS PROFESSORES
REFEITÓRIO
| 19ª | U. E. SIGEFREDO PACHECO | TERESINA
75 | 5ª | U. E SEBASTIÃO ALVES DOS REIS | ASSUNÇÃO DO PIAUÍ
76 | 2ª | U. E. NOSSA SENHORA DA CONCEICAO | BARRAS
77 | 2ª | U. E. FRANCISCA TRINDADE | BARRAS
78 | 2ª | U. E. GERVASIO COSTA | BARRAS
79 | 2ª | U. E. MONS. LINDOLFO UCHOA | BARRAS
80 | 1ª | U. E. DARCY RIBEIRO | BOM PRINCÍPIO DO PIAUÍ
81 | 5ª | U. E. ANTONIO DOS REIS E SILVA | BOQUEIRÃO DO PIAUÍ
82 | 18ª | U.E. MENINO JOÃO PEDRO | CURRALINHOS
83 | 18ª | U. E. ANTONIETA RIBEIRO MORAES | DEMERVAL LOBÃO
84 | 18ª | U. E. VICENTE DE OLIVEIRA LOPES | DEMERVAL LOBÃO
85 | 9ª | U. E ANTONIO MARQUES | PICOS
86 | 9ª | U. E FRANCISCO SANTOS | PICOS
87 | 1ª | U. E. ZEZITA SAMPAIO | BURITI DOS LOPES
88 | 1ª | CEMTI POLIVALENTE LIMA REBELO | PARNAÍBA
89 | 5ª | CEEPRU CONÊGO CARDOSO | SÃO MIGUEL DO TAPUIO
90 | 5ª | U.E. LIMA REBELO | SÃO MIGUEL DO TAPUIO
91 | 2ª | U.E. SANTA TERESINHA | MADEIRO
92 | 5ª | UAB - SIGEFREDO PACHECO/U.E. DR. JERONIMO DOS SANTOS E SILVA | SIGEFREDO PACHECO
93 | 6ª | GRUPO ESCOLAR FRANCISCO NUNES | SÃO GONÇALO DO PIAUÍ
94 | 6ª | U.E. SEBASTIÃO CRUZ | SÃO GONÇALO DO PIAUÍ
95 | 18ª | U.E. PIO XII | MIGUEL ALVES
96 | 18ª | U.E. CESAR LEAL | PAU D'ARCO DO PIAUÍ
97 | 20ª | U.E. DEP.JOAQUIM G. CALADO | TERESINA
98 | 18ª | U. E. RAIMUNDO PESSOA | MONSENHOR GIL
99 | 18ª | U. E. DR NORONHA FILHO | MONSENHOR GIL
100 | 11ª | NÚCLEO DA UNIVERSIDADE ABERTA | URUÇUÍ
101 | 9ª | NÚCLEO DA UNIVERSIDADE ABERTA | PICOS
102 | 9ª | NÚCLEO DA UNIVERSIDADE ABERTA | VALENÇA
QUANTIDADE
SALAS
LABORATÓRIOS
DIRETORIA
SECRETARIA
SALA DOS PROFESSORES
REFEITÓRIO

## 18ªGRE (hidden)
LISTA PARA EXECUÇÃO DAS SUBESTAÇÕES (SEPARAR AS PLANTAS)
1 | 6ª | U. E JOÃO FERRY - AGRICOLÂNDIA | AGRICOLÂNDIA
| 18ª | U. E. ACRÍSIO VERAS | ALTO LONGÁ
QUANTIDADE
SALAS
LABORATÓRIOS
DIRETORIA
SECRETARIA
SALA DOS PROFESSORES
REFEITÓRIO
| 18ª | ALTOS-CAZUZA BARBOSA | ALTOS
QUANTIDADE
SALAS
LABORATÓRIOS
DIRETORIA
SECRETARIA
SALA DOS PROFESSORES
REFEITÓRIO
| 18ª | ALTOS-HUGO NAPOLEÃO | ALTOS
QUANTIDADE
SALAS
LABORATÓRIOS
DIRETORIA
SECRETARIA
SALA DOS PROFESSORES
REFEITÓRIO
| 18ª | ALTOS-MARIO RAULINO | ALTOS
QUANTIDADE
SALAS
LABORATÓRIOS
DIRETORIA
SECRETARIA
SALA DOS PROFESSORES
REFEITÓRIO
| 18ª | ALTOS-PIO XII | ALTOS
QUANTIDADE
SALAS
LABORATÓRIOS
DIRETORIA
SECRETARIA
SALA DOS PROFESSORES
REFEITÓRIO
| 18ª | ALTOS-RAMA BOA | ALTOS
8 | 6ª | U. E. ANTÔNIO CASTRO - AMARANTE | AMARANTE
9 | 11ª | U. E. LUIS MARTINS DE ARAUJO | ANTÔNIO ALMEIDA
10 | 1ª | DEPUTADA FRACISCA TRINDADE | BURITI DOS LOPES
11 | 1ª | U. E MANOEL RICARDO | CAJUEIRO DA PRAIA
12 | 5ª | CAMPO MAIOR-13 DE MARÇO | CAMPO MAIOR
13 | 5ª | CAMPO MAIOR-BRIOLANJA DE OLIVEIRA | CAMPO MAIOR
14 | 5ª | CAMPO MAIOR-PAULO FERRAZ | CAMPO MAIOR
15 | 5ª | CAMPO MAIOR-PETRONIO PORTELA | CAMPO MAIOR
16 | 5ª | CAMPO MAIOR-RAIMUNDINHO ANDRADE | CAMPO MAIOR
17 | 1ª | U. E. CHAGAS RODRIGUES | PARNAÍBA
18 | 1ª | U. E. JEANETE SOUSA-PARNAIBA | PARNAÍBA
19 | 1ª | U. E. JOSE EUCLIDES DE MIRANDA-PARNAIBA | PARNAÍBA
20 | 1ª | U. E. LICEU PARNAIBANO | PARNAÍBA
21 | 1ª | U. E. CANDIDO OLIVEIRA-PARNAIBA | PARNAÍBA
22 | 6ª | U. E. ALBERTO LEAL NUNES - REGENERAÇÃO | REGENERAÇÃO
23 | 6ª | U. E. ANTONIO NEIVA - REGENERAÇÃO | REGENERAÇÃO
24 | 6ª | U. E. AURORA BARBOSA-REGENERAÇÃO | REGENERAÇÃO
25 | 3ª | U.E PEDRO MACHADO CERQUEIRA | SÃO JOSÉ DO DIVINO
26 | 19ª | U. E. FLORISA SILVA | TERESINA
27 |  | U. E. CENTRO CORINA MACHADO VIANA | TERESINA
28 | 20ª | U. E. MONS. RAIMUNDO NONATO MELO | TERESINA
29 | 19ª | U. E. PROF. OSMARINA | TERESINA
30 | 4ª | U. E. SEVERIANO SOUSA-TERESINA | TERESINA
31 | 19ª | U. E. SOLANGE SINIMBU VIANA ARÊA LEÃO | TERESINA
32 | 19ª | U. E PROF. AURISTELA SOARES LIMA-OK | TERESINA
33 | 19ª | U. E. AUREA FREIRE | TERESINA
34 | 19ª | U. E. LOURIVAL PARENTE | TERESINA
35 | 21ª | U. E. LUCIDIO PORTELA | TERESINA
36 |  | U. E. RUY LEITE BERGER FILHO | TERESINA
QUANTIDADE
SALAS
LABORATÓRIOS
DIRETORIA
SECRETARIA
SALA DOS PROFESSORES
REFEITÓRIO
| 18ª | U. E. BARÃO DE GURGUEIA | UNIÃO
QUANTIDADE
SALAS
LABORATÓRIOS
DIRETORIA
SECRETARIA
SALA DOS PROFESSORES
REFEITÓRIO
| 18ª | U. E. DR. EZEQUIAS COSTA | UNIÃO
QUANTIDADE
SALAS
LABORATÓRIOS
DIRETORIA
SECRETARIA
SALA DOS PROFESSORES
REFEITÓRIO
| 18ª | U. E. IRMÃ MARIA SIMPLICIA | UNIÃO
QUANTIDADE
SALAS
LABORATÓRIOS
DIRETORIA
SECRETARIA
SALA DOS PROFESSORES
REFEITÓRIO
| 18ª | U. E. MARCOS PARENTE | UNIÃO
QUANTIDADE
SALAS
LABORATÓRIOS
DIRETORIA
SECRETARIA
SALA DOS PROFESSORES
REFEITÓRIO
| 18ª | U. E. ELISA SOUSA-POV.DIVINOPOLIS-UNIÃO | UNIÃO
42 | 17ª | U. E. PROF. FRANCISCO JOSÉ TIBURCIO | BETÂNIA DO PIAUÍ
43 | 7ª | U. E. JOÃO DE DEUS CARVALHO | INHUMA
44 | 7ª | U. E. MANOEL F. B. DE MACEDO | INHUMA
45 | 9ª | U. E. DOM JOAQUIM R. DO REGO | IPIRANGA DO PIAUÍ
46 | 9ª | U. E. MANOEL RIBEIRO | IPIRANGA DO PIAUÍ
47 | 9ª | U. E. JOSÉ ALVES BEZERRA | MONSENHOR HIPÓLITO
48 | 17ª | U. E. LUCINETE SANTANA DA SILVA - CIDADE DE PAULISTANA | PAULISTANA
49 | 17ª | U. E. PAULISTANA - CIDADE DE PAULISTANA | PAULISTANA
50 | 9ª | U. E. DIRCEU MENDES ARCOVERDE - CIDADE DE PICOS | PICOS
51 | 9ª | U. E. SEN. HELVIDIO NUNES - CIDADE DE SUSSUAPARA | SUSSUAPARA
QUANTIDADE
SALAS
LABORATÓRIOS
DIRETORIA
SECRETARIA
SALA DOS PROFESSORES
REFEITÓRIO
| 18ª | U. E .SEBASTIAO SOARES RIBEIRO (RIO GRANDE DO NORTE) | PALMEIRAIS
QUANTIDADE
SALAS
LABORATÓRIOS
DIRETORIA
SECRETARIA
SALA DOS PROFESSORES
REFEITÓRIO
| 18ª | U. E. OZANDIR TEIXEIRA | PALMEIRAIS
54 | 12ª | U. E. JOSE CANDIDO FERRAZ - CIDADE DE SÃO JOÃO DO PIAUI | SÃO JOÃO DO PIAUÍ
55 | 12ª | U. E. ALCIDES VIEIRA DE MOURA | SIMPLÍCIO MENDES
56 | 21ª | U. E PIRES DE CASTRO - TERESINA | TERESINA
57 | 1ª | U. E RICARDO AUGUSTO VELOSO | LUÍS CORREIA
58 | 2ª | U. E VENÂNCIA LAGES VELOSO | CABECEIRAS DO PIAUÍ
59 | 2ª | U. E ESTADO DA PARAÍBA | ESPERANTINA
60 | 1ª | U. E PEDRO II - CIDADE LUIS CORREIA | LUÍS CORREIA
61 | 6ª | U. E LANDRI SALES | SÃO PEDRO DO PIAUÍ
62 | 1ª | U. E DOUTOR JOÃO SILVA FILHO | PARNAÍBA
63 | 1ª | U. E EDSON PAZ CUNHA | PARNAÍBA
64 | 21ª | U.E ANTÔNIO DE ALMENDRA FREITAS | TERESINA
65 | 20ª | U. E ANTÔNIO TARCISIO PEREIRA E SILVA | TERESINA
66 | 4ª | U. E MATHIAS OLYMPIO | TERESINA
67 | 19ª | U. E .PADRE JOAQUIM NONATO GOMES | TERESINA
68 | 4ª | U. E. ALVARO FERREIRA | TERESINA
69 | 21ª | U. E. GOV.ALBERTO TAVARES E SILVA | TERESINA
70 | 21ª | U. E. MILTON AGUIAR | TERESINA
71 | 19ª | U. E. PROF.TOMAZ AREA LEAO FILHO | TERESINA
72 | 21ª | U. E. PROFª Mª DO CARMO REVERDOSA DA CRUZ | TERESINA
73 | 21ª | U. E. PROFª. ADAMIR LEAL | TERESINA
74 | 19ª | U. E. SIGEFREDO PACHECO | TERESINA
75 | 5ª | U. E SEBASTIÃO ALVES DOS REIS | ASSUNÇÃO DO PIAUÍ
76 | 2ª | U. E. NOSSA SENHORA DA CONCEICAO | BARRAS
77 | 2ª | U. E. FRANCISCA TRINDADE | BARRAS
78 | 2ª | U. E. GERVASIO COSTA | BARRAS
79 | 2ª | U. E. MONS. LINDOLFO UCHOA | BARRAS
80 | 1ª | U. E. DARCY RIBEIRO | BOM PRINCÍPIO DO PIAUÍ
81 | 5ª | U. E. ANTONIO DOS REIS E SILVA | BOQUEIRÃO DO PIAUÍ
QUANTIDADE
SALAS
LABORATÓRIOS
DIRETORIA
SECRETARIA
SALA DOS PROFESSORES
REFEITÓRIO
| 18ª | U.E. MENINO JOÃO PEDRO | CURRALINHOS
QUANTIDADE
SALAS
LABORATÓRIOS
DIRETORIA
SECRETARIA
SALA DOS PROFESSORES
REFEITÓRIO
| 18ª | U. E. ANTONIETA RIBEIRO MORAES | DEMERVAL LOBÃO
QUANTIDADE
SALAS
LABORATÓRIOS
DIRETORIA
SECRETARIA
SALA DOS PROFESSORES
REFEITÓRIO
| 18ª | U. E. VICENTE DE OLIVEIRA LOPES | DEMERVAL LOBÃO
85 | 9ª | U. E ANTONIO MARQUES | PICOS
86 | 9ª | U. E FRANCISCO SANTOS | PICOS
87 | 1ª | U. E. ZEZITA SAMPAIO | BURITI DOS LOPES
88 | 1ª | CEMTI POLIVALENTE LIMA REBELO | PARNAÍBA
89 | 5ª | CEEPRU CONÊGO CARDOSO | SÃO MIGUEL DO TAPUIO
90 | 5ª | U.E. LIMA REBELO | SÃO MIGUEL DO TAPUIO
91 | 2ª | U.E. SANTA TERESINHA | MADEIRO
92 | 5ª | UAB - SIGEFREDO PACHECO/U.E. DR. JERONIMO DOS SANTOS E SILVA | SIGEFREDO PACHECO
93 | 6ª | GRUPO ESCOLAR FRANCISCO NUNES | SÃO GONÇALO DO PIAUÍ
94 | 6ª | U.E. SEBASTIÃO CRUZ | SÃO GONÇALO DO PIAUÍ
QUANTIDADE
SALAS
LABORATÓRIOS
DIRETORIA
SECRETARIA
SALA DOS PROFESSORES
REFEITÓRIO
| 18ª | U.E. PIO XII | MIGUEL ALVES
QUANTIDADE
SALAS
LABORATÓRIOS
DIRETORIA
SECRETARIA
SALA DOS PROFESSORES
REFEITÓRIO
| 18ª | U.E. CESAR LEAL | PAU D'ARCO DO PIAUÍ
97 | 20ª | U.E. DEP.JOAQUIM G. CALADO | TERESINA
QUANTIDADE
SALAS
LABORATÓRIOS
DIRETORIA
SECRETARIA
SALA DOS PROFESSORES
REFEITÓRIO
| 18ª | U. E. RAIMUNDO PESSOA | MONSENHOR GIL
QUANTIDADE
SALAS
LABORATÓRIOS
DIRETORIA
SECRETARIA
SALA DOS PROFESSORES
REFEITÓRIO
| 18ª | U. E. DR NORONHA FILHO | MONSENHOR GIL
100 | 11ª | NÚCLEO DA UNIVERSIDADE ABERTA | URUÇUÍ
101 | 9ª | NÚCLEO DA UNIVERSIDADE ABERTA | PICOS
102 | 9ª | NÚCLEO DA UNIVERSIDADE ABERTA | VALENÇA
QUANTIDADE
SALAS
LABORATÓRIOS
DIRETORIA
SECRETARIA
SALA DOS PROFESSORES
REFEITÓRIO

## 17ªGRE (hidden)
LISTA PARA EXECUÇÃO DAS SUBESTAÇÕES (SEPARAR AS PLANTAS)
1 | 6ª | U. E JOÃO FERRY - AGRICOLÂNDIA | AGRICOLÂNDIA
2 | 18ª | U. E. ACRÍSIO VERAS | ALTO LONGÁ
3 | 18ª | ALTOS-CAZUZA BARBOSA | ALTOS
4 | 18ª | ALTOS-HUGO NAPOLEÃO | ALTOS
5 | 18ª | ALTOS-MARIO RAULINO | ALTOS
6 | 18ª | ALTOS-PIO XII | ALTOS
7 | 18ª | ALTOS-RAMA BOA | ALTOS
8 | 6ª | U. E. ANTÔNIO CASTRO - AMARANTE | AMARANTE
9 | 11ª | U. E. LUIS MARTINS DE ARAUJO | ANTÔNIO ALMEIDA
10 | 1ª | DEPUTADA FRACISCA TRINDADE | BURITI DOS LOPES
11 | 1ª | U. E MANOEL RICARDO | CAJUEIRO DA PRAIA
12 | 5ª | CAMPO MAIOR-13 DE MARÇO | CAMPO MAIOR
13 | 5ª | CAMPO MAIOR-BRIOLANJA DE OLIVEIRA | CAMPO MAIOR
14 | 5ª | CAMPO MAIOR-PAULO FERRAZ | CAMPO MAIOR
15 | 5ª | CAMPO MAIOR-PETRONIO PORTELA | CAMPO MAIOR
16 | 5ª | CAMPO MAIOR-RAIMUNDINHO ANDRADE | CAMPO MAIOR
17 | 1ª | U. E. CHAGAS RODRIGUES | PARNAÍBA
18 | 1ª | U. E. JEANETE SOUSA-PARNAIBA | PARNAÍBA
19 | 1ª | U. E. JOSE EUCLIDES DE MIRANDA-PARNAIBA | PARNAÍBA
20 | 1ª | U. E. LICEU PARNAIBANO | PARNAÍBA
21 | 1ª | U. E. CANDIDO OLIVEIRA-PARNAIBA | PARNAÍBA
22 | 6ª | U. E. ALBERTO LEAL NUNES - REGENERAÇÃO | REGENERAÇÃO
23 | 6ª | U. E. ANTONIO NEIVA - REGENERAÇÃO | REGENERAÇÃO
24 | 6ª | U. E. AURORA BARBOSA-REGENERAÇÃO | REGENERAÇÃO
25 | 3ª | U.E PEDRO MACHADO CERQUEIRA | SÃO JOSÉ DO DIVINO
26 | 19ª | U. E. FLORISA SILVA | TERESINA
27 |  | U. E. CENTRO CORINA MACHADO VIANA | TERESINA
28 | 20ª | U. E. MONS. RAIMUNDO NONATO MELO | TERESINA
29 | 19ª | U. E. PROF. OSMARINA | TERESINA
30 | 4ª | U. E. SEVERIANO SOUSA-TERESINA | TERESINA
31 | 19ª | U. E. SOLANGE SINIMBU VIANA ARÊA LEÃO | TERESINA
32 | 19ª | U. E PROF. AURISTELA SOARES LIMA-OK | TERESINA
33 | 19ª | U. E. AUREA FREIRE | TERESINA
34 | 19ª | U. E. LOURIVAL PARENTE | TERESINA
35 | 21ª | U. E. LUCIDIO PORTELA | TERESINA
36 |  | U. E. RUY LEITE BERGER FILHO | TERESINA
37 | 18ª | U. E. BARÃO DE GURGUEIA | UNIÃO
38 | 18ª | U. E. DR. EZEQUIAS COSTA | UNIÃO
39 | 18ª | U. E. IRMÃ MARIA SIMPLICIA | UNIÃO
40 | 18ª | U. E. MARCOS PARENTE | UNIÃO
41 | 18ª | U. E. ELISA SOUSA-POV.DIVINOPOLIS-UNIÃO | UNIÃO
| 17ª | U. E. PROF. FRANCISCO JOSÉ TIBURCIO | BETÂNIA DO PIAUÍ
43 | 7ª | U. E. JOÃO DE DEUS CARVALHO | INHUMA
44 | 7ª | U. E. MANOEL F. B. DE MACEDO | INHUMA
45 | 9ª | U. E. DOM JOAQUIM R. DO REGO | IPIRANGA DO PIAUÍ
46 | 9ª | U. E. MANOEL RIBEIRO | IPIRANGA DO PIAUÍ
47 | 9ª | U. E. JOSÉ ALVES BEZERRA | MONSENHOR HIPÓLITO
QUANTIDADE
SALAS
LABORATÓRIOS
DIRETORIA
SECRETARIA
SALA DOS PROFESSORES
REFEITÓRIO
| 17ª | U. E. LUCINETE SANTANA DA SILVA - CIDADE DE PAULISTANA | PAULISTANA
QUANTIDADE
SALAS
LABORATÓRIOS
DIRETORIA
SECRETARIA
SALA DOS PROFESSORES
REFEITÓRIO
| 17ª | U. E. PAULISTANA - CIDADE DE PAULISTANA | PAULISTANA
50 | 9ª | U. E. DIRCEU MENDES ARCOVERDE - CIDADE DE PICOS | PICOS
51 | 9ª | U. E. SEN. HELVIDIO NUNES - CIDADE DE SUSSUAPARA | SUSSUAPARA
52 | 18ª | U. E .SEBASTIAO SOARES RIBEIRO (RIO GRANDE DO NORTE) | PALMEIRAIS
53 | 18ª | U. E. OZANDIR TEIXEIRA | PALMEIRAIS
54 | 12ª | U. E. JOSE CANDIDO FERRAZ - CIDADE DE SÃO JOÃO DO PIAUI | SÃO JOÃO DO PIAUÍ
55 | 12ª | U. E. ALCIDES VIEIRA DE MOURA | SIMPLÍCIO MENDES
56 | 21ª | U. E PIRES DE CASTRO - TERESINA | TERESINA
57 | 1ª | U. E RICARDO AUGUSTO VELOSO | LUÍS CORREIA
58 | 2ª | U. E VENÂNCIA LAGES VELOSO | CABECEIRAS DO PIAUÍ
59 | 2ª | U. E ESTADO DA PARAÍBA | ESPERANTINA
60 | 1ª | U. E PEDRO II - CIDADE LUIS CORREIA | LUÍS CORREIA
61 | 6ª | U. E LANDRI SALES | SÃO PEDRO DO PIAUÍ
62 | 1ª | U. E DOUTOR JOÃO SILVA FILHO | PARNAÍBA
63 | 1ª | U. E EDSON PAZ CUNHA | PARNAÍBA
64 | 21ª | U.E ANTÔNIO DE ALMENDRA FREITAS | TERESINA
65 | 20ª | U. E ANTÔNIO TARCISIO PEREIRA E SILVA | TERESINA
66 | 4ª | U. E MATHIAS OLYMPIO | TERESINA
67 | 19ª | U. E .PADRE JOAQUIM NONATO GOMES | TERESINA
68 | 4ª | U. E. ALVARO FERREIRA | TERESINA
69 | 21ª | U. E. GOV.ALBERTO TAVARES E SILVA | TERESINA
70 | 21ª | U. E. MILTON AGUIAR | TERESINA
71 | 19ª | U. E. PROF.TOMAZ AREA LEAO FILHO | TERESINA
72 | 21ª | U. E. PROFª Mª DO CARMO REVERDOSA DA CRUZ | TERESINA
73 | 21ª | U. E. PROFª. ADAMIR LEAL | TERESINA
74 | 19ª | U. E. SIGEFREDO PACHECO | TERESINA
75 | 5ª | U. E SEBASTIÃO ALVES DOS REIS | ASSUNÇÃO DO PIAUÍ
76 | 2ª | U. E. NOSSA SENHORA DA CONCEICAO | BARRAS
77 | 2ª | U. E. FRANCISCA TRINDADE | BARRAS
78 | 2ª | U. E. GERVASIO COSTA | BARRAS
79 | 2ª | U. E. MONS. LINDOLFO UCHOA | BARRAS
80 | 1ª | U. E. DARCY RIBEIRO | BOM PRINCÍPIO DO PIAUÍ
81 | 5ª | U. E. ANTONIO DOS REIS E SILVA | BOQUEIRÃO DO PIAUÍ
82 | 18ª | U.E. MENINO JOÃO PEDRO | CURRALINHOS
83 | 18ª | U. E. ANTONIETA RIBEIRO MORAES | DEMERVAL LOBÃO
84 | 18ª | U. E. VICENTE DE OLIVEIRA LOPES | DEMERVAL LOBÃO
85 | 9ª | U. E ANTONIO MARQUES | PICOS
86 | 9ª | U. E FRANCISCO SANTOS | PICOS
87 | 1ª | U. E. ZEZITA SAMPAIO | BURITI DOS LOPES
88 | 1ª | CEMTI POLIVALENTE LIMA REBELO | PARNAÍBA
89 | 5ª | CEEPRU CONÊGO CARDOSO | SÃO MIGUEL DO TAPUIO
90 | 5ª | U.E. LIMA REBELO | SÃO MIGUEL DO TAPUIO
91 | 2ª | U.E. SANTA TERESINHA | MADEIRO
92 | 5ª | UAB - SIGEFREDO PACHECO/U.E. DR. JERONIMO DOS SANTOS E SILVA | SIGEFREDO PACHECO
93 | 6ª | GRUPO ESCOLAR FRANCISCO NUNES | SÃO GONÇALO DO PIAUÍ
94 | 6ª | U.E. SEBASTIÃO CRUZ | SÃO GONÇALO DO PIAUÍ
95 | 18ª | U.E. PIO XII | MIGUEL ALVES
96 | 18ª | U.E. CESAR LEAL | PAU D'ARCO DO PIAUÍ
97 | 20ª | U.E. DEP.JOAQUIM G. CALADO | TERESINA
98 | 18ª | U. E. RAIMUNDO PESSOA | MONSENHOR GIL
99 | 18ª | U. E. DR NORONHA FILHO | MONSENHOR GIL
100 | 11ª | NÚCLEO DA UNIVERSIDADE ABERTA | URUÇUÍ
101 | 9ª | NÚCLEO DA UNIVERSIDADE ABERTA | PICOS
102 | 9ª | NÚCLEO DA UNIVERSIDADE ABERTA | VALENÇA
QUANTIDADE
SALAS
LABORATÓRIOS
DIRETORIA
SECRETARIA
SALA DOS PROFESSORES
REFEITÓRIO

## 12ªGRE (hidden)
LISTA PARA EXECUÇÃO DAS SUBESTAÇÕES (SEPARAR AS PLANTAS)
1 | 6ª | U. E JOÃO FERRY - AGRICOLÂNDIA | AGRICOLÂNDIA
2 | 18ª | U. E. ACRÍSIO VERAS | ALTO LONGÁ
3 | 18ª | ALTOS-CAZUZA BARBOSA | ALTOS
4 | 18ª | ALTOS-HUGO NAPOLEÃO | ALTOS
5 | 18ª | ALTOS-MARIO RAULINO | ALTOS
6 | 18ª | ALTOS-PIO XII | ALTOS
7 | 18ª | ALTOS-RAMA BOA | ALTOS
8 | 6ª | U. E. ANTÔNIO CASTRO - AMARANTE | AMARANTE
9 | 11ª | U. E. LUIS MARTINS DE ARAUJO | ANTÔNIO ALMEIDA
10 | 1ª | DEPUTADA FRACISCA TRINDADE | BURITI DOS LOPES
11 | 1ª | U. E MANOEL RICARDO | CAJUEIRO DA PRAIA
12 | 5ª | CAMPO MAIOR-13 DE MARÇO | CAMPO MAIOR
13 | 5ª | CAMPO MAIOR-BRIOLANJA DE OLIVEIRA | CAMPO MAIOR
14 | 5ª | CAMPO MAIOR-PAULO FERRAZ | CAMPO MAIOR
15 | 5ª | CAMPO MAIOR-PETRONIO PORTELA | CAMPO MAIOR
16 | 5ª | CAMPO MAIOR-RAIMUNDINHO ANDRADE | CAMPO MAIOR
17 | 1ª | U. E. CHAGAS RODRIGUES | PARNAÍBA
18 | 1ª | U. E. JEANETE SOUSA-PARNAIBA | PARNAÍBA
19 | 1ª | U. E. JOSE EUCLIDES DE MIRANDA-PARNAIBA | PARNAÍBA
20 | 1ª | U. E. LICEU PARNAIBANO | PARNAÍBA
21 | 1ª | U. E. CANDIDO OLIVEIRA-PARNAIBA | PARNAÍBA
22 | 6ª | U. E. ALBERTO LEAL NUNES - REGENERAÇÃO | REGENERAÇÃO
23 | 6ª | U. E. ANTONIO NEIVA - REGENERAÇÃO | REGENERAÇÃO
24 | 6ª | U. E. AURORA BARBOSA-REGENERAÇÃO | REGENERAÇÃO
25 | 3ª | U.E PEDRO MACHADO CERQUEIRA | SÃO JOSÉ DO DIVINO
26 | 19ª | U. E. FLORISA SILVA | TERESINA
27 |  | U. E. CENTRO CORINA MACHADO VIANA | TERESINA
28 | 20ª | U. E. MONS. RAIMUNDO NONATO MELO | TERESINA
29 | 19ª | U. E. PROF. OSMARINA | TERESINA
30 | 4ª | U. E. SEVERIANO SOUSA-TERESINA | TERESINA
31 | 19ª | U. E. SOLANGE SINIMBU VIANA ARÊA LEÃO | TERESINA
32 | 19ª | U. E PROF. AURISTELA SOARES LIMA-OK | TERESINA
33 | 19ª | U. E. AUREA FREIRE | TERESINA
34 | 19ª | U. E. LOURIVAL PARENTE | TERESINA
35 | 21ª | U. E. LUCIDIO PORTELA | TERESINA
36 |  | U. E. RUY LEITE BERGER FILHO | TERESINA
37 | 18ª | U. E. BARÃO DE GURGUEIA | UNIÃO
38 | 18ª | U. E. DR. EZEQUIAS COSTA | UNIÃO
39 | 18ª | U. E. IRMÃ MARIA SIMPLICIA | UNIÃO
40 | 18ª | U. E. MARCOS PARENTE | UNIÃO
41 | 18ª | U. E. ELISA SOUSA-POV.DIVINOPOLIS-UNIÃO | UNIÃO
42 | 17ª | U. E. PROF. FRANCISCO JOSÉ TIBURCIO | BETÂNIA DO PIAUÍ
43 | 7ª | U. E. JOÃO DE DEUS CARVALHO | INHUMA
44 | 7ª | U. E. MANOEL F. B. DE MACEDO | INHUMA
45 | 9ª | U. E. DOM JOAQUIM R. DO REGO | IPIRANGA DO PIAUÍ
46 | 9ª | U. E. MANOEL RIBEIRO | IPIRANGA DO PIAUÍ
47 | 9ª | U. E. JOSÉ ALVES BEZERRA | MONSENHOR HIPÓLITO
48 | 17ª | U. E. LUCINETE SANTANA DA SILVA - CIDADE DE PAULISTANA | PAULISTANA
49 | 17ª | U. E. PAULISTANA - CIDADE DE PAULISTANA | PAULISTANA
50 | 9ª | U. E. DIRCEU MENDES ARCOVERDE - CIDADE DE PICOS | PICOS
51 | 9ª | U. E. SEN. HELVIDIO NUNES - CIDADE DE SUSSUAPARA | SUSSUAPARA
52 | 18ª | U. E .SEBASTIAO SOARES RIBEIRO (RIO GRANDE DO NORTE) | PALMEIRAIS
53 | 18ª | U. E. OZANDIR TEIXEIRA | PALMEIRAIS
| 12ª | U. E. JOSE CANDIDO FERRAZ - CIDADE DE SÃO JOÃO DO PIAUI | SÃO JOÃO DO PIAUÍ
QUANTIDADE
SALAS
LABORATÓRIOS
DIRETORIA
SECRETARIA
SALA DOS PROFESSORES
REFEITÓRIO
| 12ª | U. E. ALCIDES VIEIRA DE MOURA | SIMPLÍCIO MENDES
56 | 21ª | U. E PIRES DE CASTRO - TERESINA | TERESINA
57 | 1ª | U. E RICARDO AUGUSTO VELOSO | LUÍS CORREIA
58 | 2ª | U. E VENÂNCIA LAGES VELOSO | CABECEIRAS DO PIAUÍ
59 | 2ª | U. E ESTADO DA PARAÍBA | ESPERANTINA
60 | 1ª | U. E PEDRO II - CIDADE LUIS CORREIA | LUÍS CORREIA
61 | 6ª | U. E LANDRI SALES | SÃO PEDRO DO PIAUÍ
62 | 1ª | U. E DOUTOR JOÃO SILVA FILHO | PARNAÍBA
63 | 1ª | U. E EDSON PAZ CUNHA | PARNAÍBA
64 | 21ª | U.E ANTÔNIO DE ALMENDRA FREITAS | TERESINA
65 | 20ª | U. E ANTÔNIO TARCISIO PEREIRA E SILVA | TERESINA
66 | 4ª | U. E MATHIAS OLYMPIO | TERESINA
67 | 19ª | U. E .PADRE JOAQUIM NONATO GOMES | TERESINA
68 | 4ª | U. E. ALVARO FERREIRA | TERESINA
69 | 21ª | U. E. GOV.ALBERTO TAVARES E SILVA | TERESINA
70 | 21ª | U. E. MILTON AGUIAR | TERESINA
71 | 19ª | U. E. PROF.TOMAZ AREA LEAO FILHO | TERESINA
72 | 21ª | U. E. PROFª Mª DO CARMO REVERDOSA DA CRUZ | TERESINA
73 | 21ª | U. E. PROFª. ADAMIR LEAL | TERESINA
74 | 19ª | U. E. SIGEFREDO PACHECO | TERESINA
75 | 5ª | U. E SEBASTIÃO ALVES DOS REIS | ASSUNÇÃO DO PIAUÍ
76 | 2ª | U. E. NOSSA SENHORA DA CONCEICAO | BARRAS
77 | 2ª | U. E. FRANCISCA TRINDADE | BARRAS
78 | 2ª | U. E. GERVASIO COSTA | BARRAS
79 | 2ª | U. E. MONS. LINDOLFO UCHOA | BARRAS
80 | 1ª | U. E. DARCY RIBEIRO | BOM PRINCÍPIO DO PIAUÍ
81 | 5ª | U. E. ANTONIO DOS REIS E SILVA | BOQUEIRÃO DO PIAUÍ
82 | 18ª | U.E. MENINO JOÃO PEDRO | CURRALINHOS
83 | 18ª | U. E. ANTONIETA RIBEIRO MORAES | DEMERVAL LOBÃO
84 | 18ª | U. E. VICENTE DE OLIVEIRA LOPES | DEMERVAL LOBÃO
85 | 9ª | U. E ANTONIO MARQUES | PICOS
86 | 9ª | U. E FRANCISCO SANTOS | PICOS
87 | 1ª | U. E. ZEZITA SAMPAIO | BURITI DOS LOPES
88 | 1ª | CEMTI POLIVALENTE LIMA REBELO | PARNAÍBA
89 | 5ª | CEEPRU CONÊGO CARDOSO | SÃO MIGUEL DO TAPUIO
90 | 5ª | U.E. LIMA REBELO | SÃO MIGUEL DO TAPUIO
91 | 2ª | U.E. SANTA TERESINHA | MADEIRO
92 | 5ª | UAB - SIGEFREDO PACHECO/U.E. DR. JERONIMO DOS SANTOS E SILVA | SIGEFREDO PACHECO
93 | 6ª | GRUPO ESCOLAR FRANCISCO NUNES | SÃO GONÇALO DO PIAUÍ
94 | 6ª | U.E. SEBASTIÃO CRUZ | SÃO GONÇALO DO PIAUÍ
95 | 18ª | U.E. PIO XII | MIGUEL ALVES
96 | 18ª | U.E. CESAR LEAL | PAU D'ARCO DO PIAUÍ
97 | 20ª | U.E. DEP.JOAQUIM G. CALADO | TERESINA
98 | 18ª | U. E. RAIMUNDO PESSOA | MONSENHOR GIL
99 | 18ª | U. E. DR NORONHA FILHO | MONSENHOR GIL
100 | 11ª | NÚCLEO DA UNIVERSIDADE ABERTA | URUÇUÍ
101 | 9ª | NÚCLEO DA UNIVERSIDADE ABERTA | PICOS
102 | 9ª | NÚCLEO DA UNIVERSIDADE ABERTA | VALENÇA
QUANTIDADE
SALAS
LABORATÓRIOS
DIRETORIA
SECRETARIA
SALA DOS PROFESSORES
REFEITÓRIO

## 11ªGRE (hidden)
LISTA PARA EXECUÇÃO DAS SUBESTAÇÕES (SEPARAR AS PLANTAS)
1 | 6ª | U. E JOÃO FERRY - AGRICOLÂNDIA | AGRICOLÂNDIA
2 | 18ª | U. E. ACRÍSIO VERAS | ALTO LONGÁ
3 | 18ª | ALTOS-CAZUZA BARBOSA | ALTOS
4 | 18ª | ALTOS-HUGO NAPOLEÃO | ALTOS
5 | 18ª | ALTOS-MARIO RAULINO | ALTOS
6 | 18ª | ALTOS-PIO XII | ALTOS
7 | 18ª | ALTOS-RAMA BOA | ALTOS
8 | 6ª | U. E. ANTÔNIO CASTRO - AMARANTE | AMARANTE
| 11ª | U. E. LUIS MARTINS DE ARAUJO | ANTÔNIO ALMEIDA
10 | 1ª | DEPUTADA FRACISCA TRINDADE | BURITI DOS LOPES
11 | 1ª | U. E MANOEL RICARDO | CAJUEIRO DA PRAIA
12 | 5ª | CAMPO MAIOR-13 DE MARÇO | CAMPO MAIOR
13 | 5ª | CAMPO MAIOR-BRIOLANJA DE OLIVEIRA | CAMPO MAIOR
14 | 5ª | CAMPO MAIOR-PAULO FERRAZ | CAMPO MAIOR
15 | 5ª | CAMPO MAIOR-PETRONIO PORTELA | CAMPO MAIOR
16 | 5ª | CAMPO MAIOR-RAIMUNDINHO ANDRADE | CAMPO MAIOR
17 | 1ª | U. E. CHAGAS RODRIGUES | PARNAÍBA
18 | 1ª | U. E. JEANETE SOUSA-PARNAIBA | PARNAÍBA
19 | 1ª | U. E. JOSE EUCLIDES DE MIRANDA-PARNAIBA | PARNAÍBA
20 | 1ª | U. E. LICEU PARNAIBANO | PARNAÍBA
21 | 1ª | U. E. CANDIDO OLIVEIRA-PARNAIBA | PARNAÍBA
22 | 6ª | U. E. ALBERTO LEAL NUNES - REGENERAÇÃO | REGENERAÇÃO
23 | 6ª | U. E. ANTONIO NEIVA - REGENERAÇÃO | REGENERAÇÃO
24 | 6ª | U. E. AURORA BARBOSA-REGENERAÇÃO | REGENERAÇÃO
25 | 3ª | U.E PEDRO MACHADO CERQUEIRA | SÃO JOSÉ DO DIVINO
26 | 19ª | U. E. FLORISA SILVA | TERESINA
27 |  | U. E. CENTRO CORINA MACHADO VIANA | TERESINA
28 | 20ª | U. E. MONS. RAIMUNDO NONATO MELO | TERESINA
29 | 19ª | U. E. PROF. OSMARINA | TERESINA
30 | 4ª | U. E. SEVERIANO SOUSA-TERESINA | TERESINA
31 | 19ª | U. E. SOLANGE SINIMBU VIANA ARÊA LEÃO | TERESINA
32 | 19ª | U. E PROF. AURISTELA SOARES LIMA-OK | TERESINA
33 | 19ª | U. E. AUREA FREIRE | TERESINA
34 | 19ª | U. E. LOURIVAL PARENTE | TERESINA
35 | 21ª | U. E. LUCIDIO PORTELA | TERESINA
36 |  | U. E. RUY LEITE BERGER FILHO | TERESINA
37 | 18ª | U. E. BARÃO DE GURGUEIA | UNIÃO
38 | 18ª | U. E. DR. EZEQUIAS COSTA | UNIÃO
39 | 18ª | U. E. IRMÃ MARIA SIMPLICIA | UNIÃO
40 | 18ª | U. E. MARCOS PARENTE | UNIÃO
41 | 18ª | U. E. ELISA SOUSA-POV.DIVINOPOLIS-UNIÃO | UNIÃO
42 | 17ª | U. E. PROF. FRANCISCO JOSÉ TIBURCIO | BETÂNIA DO PIAUÍ
43 | 7ª | U. E. JOÃO DE DEUS CARVALHO | INHUMA
44 | 7ª | U. E. MANOEL F. B. DE MACEDO | INHUMA
45 | 9ª | U. E. DOM JOAQUIM R. DO REGO | IPIRANGA DO PIAUÍ
46 | 9ª | U. E. MANOEL RIBEIRO | IPIRANGA DO PIAUÍ
47 | 9ª | U. E. JOSÉ ALVES BEZERRA | MONSENHOR HIPÓLITO
48 | 17ª | U. E. LUCINETE SANTANA DA SILVA - CIDADE DE PAULISTANA | PAULISTANA
49 | 17ª | U. E. PAULISTANA - CIDADE DE PAULISTANA | PAULISTANA
50 | 9ª | U. E. DIRCEU MENDES ARCOVERDE - CIDADE DE PICOS | PICOS
51 | 9ª | U. E. SEN. HELVIDIO NUNES - CIDADE DE SUSSUAPARA | SUSSUAPARA
52 | 18ª | U. E .SEBASTIAO SOARES RIBEIRO (RIO GRANDE DO NORTE) | PALMEIRAIS
53 | 18ª | U. E. OZANDIR TEIXEIRA | PALMEIRAIS
54 | 12ª | U. E. JOSE CANDIDO FERRAZ - CIDADE DE SÃO JOÃO DO PIAUI | SÃO JOÃO DO PIAUÍ
55 | 12ª | U. E. ALCIDES VIEIRA DE MOURA | SIMPLÍCIO MENDES
56 | 21ª | U. E PIRES DE CASTRO - TERESINA | TERESINA
57 | 1ª | U. E RICARDO AUGUSTO VELOSO | LUÍS CORREIA
58 | 2ª | U. E VENÂNCIA LAGES VELOSO | CABECEIRAS DO PIAUÍ
59 | 2ª | U. E ESTADO DA PARAÍBA | ESPERANTINA
60 | 1ª | U. E PEDRO II - CIDADE LUIS CORREIA | LUÍS CORREIA
61 | 6ª | U. E LANDRI SALES | SÃO PEDRO DO PIAUÍ
62 | 1ª | U. E DOUTOR JOÃO SILVA FILHO | PARNAÍBA
63 | 1ª | U. E EDSON PAZ CUNHA | PARNAÍBA
64 | 21ª | U.E ANTÔNIO DE ALMENDRA FREITAS | TERESINA
65 | 20ª | U. E ANTÔNIO TARCISIO PEREIRA E SILVA | TERESINA
66 | 4ª | U. E MATHIAS OLYMPIO | TERESINA
67 | 19ª | U. E .PADRE JOAQUIM NONATO GOMES | TERESINA
68 | 4ª | U. E. ALVARO FERREIRA | TERESINA
69 | 21ª | U. E. GOV.ALBERTO TAVARES E SILVA | TERESINA
70 | 21ª | U. E. MILTON AGUIAR | TERESINA
71 | 19ª | U. E. PROF.TOMAZ AREA LEAO FILHO | TERESINA
72 | 21ª | U. E. PROFª Mª DO CARMO REVERDOSA DA CRUZ | TERESINA
73 | 21ª | U. E. PROFª. ADAMIR LEAL | TERESINA
74 | 19ª | U. E. SIGEFREDO PACHECO | TERESINA
75 | 5ª | U. E SEBASTIÃO ALVES DOS REIS | ASSUNÇÃO DO PIAUÍ
76 | 2ª | U. E. NOSSA SENHORA DA CONCEICAO | BARRAS
77 | 2ª | U. E. FRANCISCA TRINDADE | BARRAS
78 | 2ª | U. E. GERVASIO COSTA | BARRAS
79 | 2ª | U. E. MONS. LINDOLFO UCHOA | BARRAS
80 | 1ª | U. E. DARCY RIBEIRO | BOM PRINCÍPIO DO PIAUÍ
81 | 5ª | U. E. ANTONIO DOS REIS E SILVA | BOQUEIRÃO DO PIAUÍ
82 | 18ª | U.E. MENINO JOÃO PEDRO | CURRALINHOS
83 | 18ª | U. E. ANTONIETA RIBEIRO MORAES | DEMERVAL LOBÃO
84 | 18ª | U. E. VICENTE DE OLIVEIRA LOPES | DEMERVAL LOBÃO
85 | 9ª | U. E ANTONIO MARQUES | PICOS
86 | 9ª | U. E FRANCISCO SANTOS | PICOS
87 | 1ª | U. E. ZEZITA SAMPAIO | BURITI DOS LOPES
88 | 1ª | CEMTI POLIVALENTE LIMA REBELO | PARNAÍBA
89 | 5ª | CEEPRU CONÊGO CARDOSO | SÃO MIGUEL DO TAPUIO
90 | 5ª | U.E. LIMA REBELO | SÃO MIGUEL DO TAPUIO
91 | 2ª | U.E. SANTA TERESINHA | MADEIRO
92 | 5ª | UAB - SIGEFREDO PACHECO/U.E. DR. JERONIMO DOS SANTOS E SILVA | SIGEFREDO PACHECO
93 | 6ª | GRUPO ESCOLAR FRANCISCO NUNES | SÃO GONÇALO DO PIAUÍ
94 | 6ª | U.E. SEBASTIÃO CRUZ | SÃO GONÇALO DO PIAUÍ
95 | 18ª | U.E. PIO XII | MIGUEL ALVES
96 | 18ª | U.E. CESAR LEAL | PAU D'ARCO DO PIAUÍ
97 | 20ª | U.E. DEP.JOAQUIM G. CALADO | TERESINA
98 | 18ª | U. E. RAIMUNDO PESSOA | MONSENHOR GIL
99 | 18ª | U. E. DR NORONHA FILHO | MONSENHOR GIL
QUANTIDADE
SALAS
LABORATÓRIOS
DIRETORIA
SECRETARIA
SALA DOS PROFESSORES
REFEITÓRIO
| 11ª | NÚCLEO DA UNIVERSIDADE ABERTA | URUÇUÍ
101 | 9ª | NÚCLEO DA UNIVERSIDADE ABERTA | PICOS
102 | 9ª | NÚCLEO DA UNIVERSIDADE ABERTA | VALENÇA
QUANTIDADE
SALAS
LABORATÓRIOS
DIRETORIA
SECRETARIA
SALA DOS PROFESSORES
REFEITÓRIO

## 9ªGRE (hidden)
LISTA PARA EXECUÇÃO DAS SUBESTAÇÕES (SEPARAR AS PLANTAS)
1 | 6ª | U. E JOÃO FERRY - AGRICOLÂNDIA | AGRICOLÂNDIA
2 | 18ª | U. E. ACRÍSIO VERAS | ALTO LONGÁ
3 | 18ª | ALTOS-CAZUZA BARBOSA | ALTOS
4 | 18ª | ALTOS-HUGO NAPOLEÃO | ALTOS
5 | 18ª | ALTOS-MARIO RAULINO | ALTOS
6 | 18ª | ALTOS-PIO XII | ALTOS
7 | 18ª | ALTOS-RAMA BOA | ALTOS
8 | 6ª | U. E. ANTÔNIO CASTRO - AMARANTE | AMARANTE
9 | 11ª | U. E. LUIS MARTINS DE ARAUJO | ANTÔNIO ALMEIDA
10 | 1ª | DEPUTADA FRACISCA TRINDADE | BURITI DOS LOPES
11 | 1ª | U. E MANOEL RICARDO | CAJUEIRO DA PRAIA
12 | 5ª | CAMPO MAIOR-13 DE MARÇO | CAMPO MAIOR
13 | 5ª | CAMPO MAIOR-BRIOLANJA DE OLIVEIRA | CAMPO MAIOR
14 | 5ª | CAMPO MAIOR-PAULO FERRAZ | CAMPO MAIOR
15 | 5ª | CAMPO MAIOR-PETRONIO PORTELA | CAMPO MAIOR
16 | 5ª | CAMPO MAIOR-RAIMUNDINHO ANDRADE | CAMPO MAIOR
17 | 1ª | U. E. CHAGAS RODRIGUES | PARNAÍBA
18 | 1ª | U. E. JEANETE SOUSA-PARNAIBA | PARNAÍBA
19 | 1ª | U. E. JOSE EUCLIDES DE MIRANDA-PARNAIBA | PARNAÍBA
20 | 1ª | U. E. LICEU PARNAIBANO | PARNAÍBA
21 | 1ª | U. E. CANDIDO OLIVEIRA-PARNAIBA | PARNAÍBA
22 | 6ª | U. E. ALBERTO LEAL NUNES - REGENERAÇÃO | REGENERAÇÃO
23 | 6ª | U. E. ANTONIO NEIVA - REGENERAÇÃO | REGENERAÇÃO
24 | 6ª | U. E. AURORA BARBOSA-REGENERAÇÃO | REGENERAÇÃO
25 | 3ª | U.E PEDRO MACHADO CERQUEIRA | SÃO JOSÉ DO DIVINO
26 | 19ª | U. E. FLORISA SILVA | TERESINA
27 |  | U. E. CENTRO CORINA MACHADO VIANA | TERESINA
28 | 20ª | U. E. MONS. RAIMUNDO NONATO MELO | TERESINA
29 | 19ª | U. E. PROF. OSMARINA | TERESINA
30 | 4ª | U. E. SEVERIANO SOUSA-TERESINA | TERESINA
31 | 19ª | U. E. SOLANGE SINIMBU VIANA ARÊA LEÃO | TERESINA
32 | 19ª | U. E PROF. AURISTELA SOARES LIMA-OK | TERESINA
33 | 19ª | U. E. AUREA FREIRE | TERESINA
34 | 19ª | U. E. LOURIVAL PARENTE | TERESINA
35 | 21ª | U. E. LUCIDIO PORTELA | TERESINA
36 |  | U. E. RUY LEITE BERGER FILHO | TERESINA
37 | 18ª | U. E. BARÃO DE GURGUEIA | UNIÃO
38 | 18ª | U. E. DR. EZEQUIAS COSTA | UNIÃO
39 | 18ª | U. E. IRMÃ MARIA SIMPLICIA | UNIÃO
40 | 18ª | U. E. MARCOS PARENTE | UNIÃO
41 | 18ª | U. E. ELISA SOUSA-POV.DIVINOPOLIS-UNIÃO | UNIÃO
42 | 17ª | U. E. PROF. FRANCISCO JOSÉ TIBURCIO | BETÂNIA DO PIAUÍ
43 | 7ª | U. E. JOÃO DE DEUS CARVALHO | INHUMA
44 | 7ª | U. E. MANOEL F. B. DE MACEDO | INHUMA
| 9ª | U. E. DOM JOAQUIM R. DO REGO | IPIRANGA DO PIAUÍ
QUANTIDADE
SALAS
LABORATÓRIOS
DIRETORIA
SECRETARIA
SALA DOS PROFESSORES
REFEITÓRIO
| 9ª | U. E. MANOEL RIBEIRO | IPIRANGA DO PIAUÍ
QUANTIDADE
SALAS
LABORATÓRIOS
DIRETORIA
SECRETARIA
SALA DOS PROFESSORES
REFEITÓRIO
| 9ª | U. E. JOSÉ ALVES BEZERRA | MONSENHOR HIPÓLITO
48 | 17ª | U. E. LUCINETE SANTANA DA SILVA - CIDADE DE PAULISTANA | PAULISTANA
49 | 17ª | U. E. PAULISTANA - CIDADE DE PAULISTANA | PAULISTANA
QUANTIDADE
SALAS
LABORATÓRIOS
DIRETORIA
SECRETARIA
SALA DOS PROFESSORES
REFEITÓRIO
| 9ª | U. E. DIRCEU MENDES ARCOVERDE - CIDADE DE PICOS | PICOS
QUANTIDADE
SALAS
LABORATÓRIOS
DIRETORIA
SECRETARIA
SALA DOS PROFESSORES
REFEITÓRIO
| 9ª | U. E. SEN. HELVIDIO NUNES - CIDADE DE SUSSUAPARA | SUSSUAPARA
52 | 18ª | U. E .SEBASTIAO SOARES RIBEIRO (RIO GRANDE DO NORTE) | PALMEIRAIS
53 | 18ª | U. E. OZANDIR TEIXEIRA | PALMEIRAIS
54 | 12ª | U. E. JOSE CANDIDO FERRAZ - CIDADE DE SÃO JOÃO DO PIAUI | SÃO JOÃO DO PIAUÍ
55 | 12ª | U. E. ALCIDES VIEIRA DE MOURA | SIMPLÍCIO MENDES
56 | 21ª | U. E PIRES DE CASTRO - TERESINA | TERESINA
57 | 1ª | U. E RICARDO AUGUSTO VELOSO | LUÍS CORREIA
58 | 2ª | U. E VENÂNCIA LAGES VELOSO | CABECEIRAS DO PIAUÍ
59 | 2ª | U. E ESTADO DA PARAÍBA | ESPERANTINA
60 | 1ª | U. E PEDRO II - CIDADE LUIS CORREIA | LUÍS CORREIA
61 | 6ª | U. E LANDRI SALES | SÃO PEDRO DO PIAUÍ
62 | 1ª | U. E DOUTOR JOÃO SILVA FILHO | PARNAÍBA
63 | 1ª | U. E EDSON PAZ CUNHA | PARNAÍBA
64 | 21ª | U.E ANTÔNIO DE ALMENDRA FREITAS | TERESINA
65 | 20ª | U. E ANTÔNIO TARCISIO PEREIRA E SILVA | TERESINA
66 | 4ª | U. E MATHIAS OLYMPIO | TERESINA
67 | 19ª | U. E .PADRE JOAQUIM NONATO GOMES | TERESINA
68 | 4ª | U. E. ALVARO FERREIRA | TERESINA
69 | 21ª | U. E. GOV.ALBERTO TAVARES E SILVA | TERESINA
70 | 21ª | U. E. MILTON AGUIAR | TERESINA
71 | 19ª | U. E. PROF.TOMAZ AREA LEAO FILHO | TERESINA
72 | 21ª | U. E. PROFª Mª DO CARMO REVERDOSA DA CRUZ | TERESINA
73 | 21ª | U. E. PROFª. ADAMIR LEAL | TERESINA
74 | 19ª | U. E. SIGEFREDO PACHECO | TERESINA
75 | 5ª | U. E SEBASTIÃO ALVES DOS REIS | ASSUNÇÃO DO PIAUÍ
76 | 2ª | U. E. NOSSA SENHORA DA CONCEICAO | BARRAS
77 | 2ª | U. E. FRANCISCA TRINDADE | BARRAS
78 | 2ª | U. E. GERVASIO COSTA | BARRAS
79 | 2ª | U. E. MONS. LINDOLFO UCHOA | BARRAS
80 | 1ª | U. E. DARCY RIBEIRO | BOM PRINCÍPIO DO PIAUÍ
81 | 5ª | U. E. ANTONIO DOS REIS E SILVA | BOQUEIRÃO DO PIAUÍ
82 | 18ª | U.E. MENINO JOÃO PEDRO | CURRALINHOS
83 | 18ª | U. E. ANTONIETA RIBEIRO MORAES | DEMERVAL LOBÃO
84 | 18ª | U. E. VICENTE DE OLIVEIRA LOPES | DEMERVAL LOBÃO
QUANTIDADE
SALAS
LABORATÓRIOS
DIRETORIA
SECRETARIA
SALA DOS PROFESSORES
REFEITÓRIO
| 9ª | U. E ANTONIO MARQUES | PICOS
QUANTIDADE
SALAS
LABORATÓRIOS
DIRETORIA
SECRETARIA
SALA DOS PROFESSORES
REFEITÓRIO
| 9ª | U. E FRANCISCO SANTOS | PICOS
87 | 1ª | U. E. ZEZITA SAMPAIO | BURITI DOS LOPES
88 | 1ª | CEMTI POLIVALENTE LIMA REBELO | PARNAÍBA
89 | 5ª | CEEPRU CONÊGO CARDOSO | SÃO MIGUEL DO TAPUIO
90 | 5ª | U.E. LIMA REBELO | SÃO MIGUEL DO TAPUIO
91 | 2ª | U.E. SANTA TERESINHA | MADEIRO
92 | 5ª | UAB - SIGEFREDO PACHECO/U.E. DR. JERONIMO DOS SANTOS E SILVA | SIGEFREDO PACHECO
93 | 6ª | GRUPO ESCOLAR FRANCISCO NUNES | SÃO GONÇALO DO PIAUÍ
94 | 6ª | U.E. SEBASTIÃO CRUZ | SÃO GONÇALO DO PIAUÍ
95 | 18ª | U.E. PIO XII | MIGUEL ALVES
96 | 18ª | U.E. CESAR LEAL | PAU D'ARCO DO PIAUÍ
97 | 20ª | U.E. DEP.JOAQUIM G. CALADO | TERESINA
98 | 18ª | U. E. RAIMUNDO PESSOA | MONSENHOR GIL
99 | 18ª | U. E. DR NORONHA FILHO | MONSENHOR GIL
100 | 11ª | NÚCLEO DA UNIVERSIDADE ABERTA | URUÇUÍ
QUANTIDADE
SALAS
LABORATÓRIOS
DIRETORIA
SECRETARIA
SALA DOS PROFESSORES
REFEITÓRIO
| 9ª | NÚCLEO DA UNIVERSIDADE ABERTA | PICOS
QUANTIDADE
SALAS
LABORATÓRIOS
DIRETORIA
SECRETARIA
SALA DOS PROFESSORES
REFEITÓRIO
| 9ª | NÚCLEO DA UNIVERSIDADE ABERTA | VALENÇA
QUANTIDADE
SALAS
LABORATÓRIOS
DIRETORIA
SECRETARIA
SALA DOS PROFESSORES
REFEITÓRIO

## 7ªGRE (hidden)
LISTA PARA EXECUÇÃO DAS SUBESTAÇÕES (SEPARAR AS PLANTAS)
1 | 6ª | U. E JOÃO FERRY - AGRICOLÂNDIA | AGRICOLÂNDIA
2 | 18ª | U. E. ACRÍSIO VERAS | ALTO LONGÁ
3 | 18ª | ALTOS-CAZUZA BARBOSA | ALTOS
4 | 18ª | ALTOS-HUGO NAPOLEÃO | ALTOS
5 | 18ª | ALTOS-MARIO RAULINO | ALTOS
6 | 18ª | ALTOS-PIO XII | ALTOS
7 | 18ª | ALTOS-RAMA BOA | ALTOS
8 | 6ª | U. E. ANTÔNIO CASTRO - AMARANTE | AMARANTE
9 | 11ª | U. E. LUIS MARTINS DE ARAUJO | ANTÔNIO ALMEIDA
10 | 1ª | DEPUTADA FRACISCA TRINDADE | BURITI DOS LOPES
11 | 1ª | U. E MANOEL RICARDO | CAJUEIRO DA PRAIA
12 | 5ª | CAMPO MAIOR-13 DE MARÇO | CAMPO MAIOR
13 | 5ª | CAMPO MAIOR-BRIOLANJA DE OLIVEIRA | CAMPO MAIOR
14 | 5ª | CAMPO MAIOR-PAULO FERRAZ | CAMPO MAIOR
15 | 5ª | CAMPO MAIOR-PETRONIO PORTELA | CAMPO MAIOR
16 | 5ª | CAMPO MAIOR-RAIMUNDINHO ANDRADE | CAMPO MAIOR
17 | 1ª | U. E. CHAGAS RODRIGUES | PARNAÍBA
18 | 1ª | U. E. JEANETE SOUSA-PARNAIBA | PARNAÍBA
19 | 1ª | U. E. JOSE EUCLIDES DE MIRANDA-PARNAIBA | PARNAÍBA
20 | 1ª | U. E. LICEU PARNAIBANO | PARNAÍBA
21 | 1ª | U. E. CANDIDO OLIVEIRA-PARNAIBA | PARNAÍBA
22 | 6ª | U. E. ALBERTO LEAL NUNES - REGENERAÇÃO | REGENERAÇÃO
23 | 6ª | U. E. ANTONIO NEIVA - REGENERAÇÃO | REGENERAÇÃO
24 | 6ª | U. E. AURORA BARBOSA-REGENERAÇÃO | REGENERAÇÃO
25 | 3ª | U.E PEDRO MACHADO CERQUEIRA | SÃO JOSÉ DO DIVINO
26 | 19ª | U. E. FLORISA SILVA | TERESINA
27 |  | U. E. CENTRO CORINA MACHADO VIANA | TERESINA
28 | 20ª | U. E. MONS. RAIMUNDO NONATO MELO | TERESINA
29 | 19ª | U. E. PROF. OSMARINA | TERESINA
30 | 4ª | U. E. SEVERIANO SOUSA-TERESINA | TERESINA
31 | 19ª | U. E. SOLANGE SINIMBU VIANA ARÊA LEÃO | TERESINA
32 | 19ª | U. E PROF. AURISTELA SOARES LIMA-OK | TERESINA
33 | 19ª | U. E. AUREA FREIRE | TERESINA
34 | 19ª | U. E. LOURIVAL PARENTE | TERESINA
35 | 21ª | U. E. LUCIDIO PORTELA | TERESINA
36 |  | U. E. RUY LEITE BERGER FILHO | TERESINA
37 | 18ª | U. E. BARÃO DE GURGUEIA | UNIÃO
38 | 18ª | U. E. DR. EZEQUIAS COSTA | UNIÃO
39 | 18ª | U. E. IRMÃ MARIA SIMPLICIA | UNIÃO
40 | 18ª | U. E. MARCOS PARENTE | UNIÃO
41 | 18ª | U. E. ELISA SOUSA-POV.DIVINOPOLIS-UNIÃO | UNIÃO
42 | 17ª | U. E. PROF. FRANCISCO JOSÉ TIBURCIO | BETÂNIA DO PIAUÍ
| 7ª | U. E. JOÃO DE DEUS CARVALHO | INHUMA
QUANTIDADE
SALAS
LABORATÓRIOS
DIRETORIA
SECRETARIA
SALA DOS PROFESSORES
REFEITÓRIO
| 7ª | U. E. MANOEL F. B. DE MACEDO | INHUMA
45 | 9ª | U. E. DOM JOAQUIM R. DO REGO | IPIRANGA DO PIAUÍ
46 | 9ª | U. E. MANOEL RIBEIRO | IPIRANGA DO PIAUÍ
47 | 9ª | U. E. JOSÉ ALVES BEZERRA | MONSENHOR HIPÓLITO
48 | 17ª | U. E. LUCINETE SANTANA DA SILVA - CIDADE DE PAULISTANA | PAULISTANA
49 | 17ª | U. E. PAULISTANA - CIDADE DE PAULISTANA | PAULISTANA
50 | 9ª | U. E. DIRCEU MENDES ARCOVERDE - CIDADE DE PICOS | PICOS
51 | 9ª | U. E. SEN. HELVIDIO NUNES - CIDADE DE SUSSUAPARA | SUSSUAPARA
52 | 18ª | U. E .SEBASTIAO SOARES RIBEIRO (RIO GRANDE DO NORTE) | PALMEIRAIS
53 | 18ª | U. E. OZANDIR TEIXEIRA | PALMEIRAIS
54 | 12ª | U. E. JOSE CANDIDO FERRAZ - CIDADE DE SÃO JOÃO DO PIAUI | SÃO JOÃO DO PIAUÍ
55 | 12ª | U. E. ALCIDES VIEIRA DE MOURA | SIMPLÍCIO MENDES
56 | 21ª | U. E PIRES DE CASTRO - TERESINA | TERESINA
57 | 1ª | U. E RICARDO AUGUSTO VELOSO | LUÍS CORREIA
58 | 2ª | U. E VENÂNCIA LAGES VELOSO | CABECEIRAS DO PIAUÍ
59 | 2ª | U. E ESTADO DA PARAÍBA | ESPERANTINA
60 | 1ª | U. E PEDRO II - CIDADE LUIS CORREIA | LUÍS CORREIA
61 | 6ª | U. E LANDRI SALES | SÃO PEDRO DO PIAUÍ
62 | 1ª | U. E DOUTOR JOÃO SILVA FILHO | PARNAÍBA
63 | 1ª | U. E EDSON PAZ CUNHA | PARNAÍBA
64 | 21ª | U.E ANTÔNIO DE ALMENDRA FREITAS | TERESINA
65 | 20ª | U. E ANTÔNIO TARCISIO PEREIRA E SILVA | TERESINA
66 | 4ª | U. E MATHIAS OLYMPIO | TERESINA
67 | 19ª | U. E .PADRE JOAQUIM NONATO GOMES | TERESINA
68 | 4ª | U. E. ALVARO FERREIRA | TERESINA
69 | 21ª | U. E. GOV.ALBERTO TAVARES E SILVA | TERESINA
70 | 21ª | U. E. MILTON AGUIAR | TERESINA
71 | 19ª | U. E. PROF.TOMAZ AREA LEAO FILHO | TERESINA
72 | 21ª | U. E. PROFª Mª DO CARMO REVERDOSA DA CRUZ | TERESINA
73 | 21ª | U. E. PROFª. ADAMIR LEAL | TERESINA
74 | 19ª | U. E. SIGEFREDO PACHECO | TERESINA
75 | 5ª | U. E SEBASTIÃO ALVES DOS REIS | ASSUNÇÃO DO PIAUÍ
76 | 2ª | U. E. NOSSA SENHORA DA CONCEICAO | BARRAS
77 | 2ª | U. E. FRANCISCA TRINDADE | BARRAS
78 | 2ª | U. E. GERVASIO COSTA | BARRAS
79 | 2ª | U. E. MONS. LINDOLFO UCHOA | BARRAS
80 | 1ª | U. E. DARCY RIBEIRO | BOM PRINCÍPIO DO PIAUÍ
81 | 5ª | U. E. ANTONIO DOS REIS E SILVA | BOQUEIRÃO DO PIAUÍ
82 | 18ª | U.E. MENINO JOÃO PEDRO | CURRALINHOS
83 | 18ª | U. E. ANTONIETA RIBEIRO MORAES | DEMERVAL LOBÃO
84 | 18ª | U. E. VICENTE DE OLIVEIRA LOPES | DEMERVAL LOBÃO
85 | 9ª | U. E ANTONIO MARQUES | PICOS
86 | 9ª | U. E FRANCISCO SANTOS | PICOS
87 | 1ª | U. E. ZEZITA SAMPAIO | BURITI DOS LOPES
88 | 1ª | CEMTI POLIVALENTE LIMA REBELO | PARNAÍBA
89 | 5ª | CEEPRU CONÊGO CARDOSO | SÃO MIGUEL DO TAPUIO
90 | 5ª | U.E. LIMA REBELO | SÃO MIGUEL DO TAPUIO
91 | 2ª | U.E. SANTA TERESINHA | MADEIRO
92 | 5ª | UAB - SIGEFREDO PACHECO/U.E. DR. JERONIMO DOS SANTOS E SILVA | SIGEFREDO PACHECO
93 | 6ª | GRUPO ESCOLAR FRANCISCO NUNES | SÃO GONÇALO DO PIAUÍ
94 | 6ª | U.E. SEBASTIÃO CRUZ | SÃO GONÇALO DO PIAUÍ
95 | 18ª | U.E. PIO XII | MIGUEL ALVES
96 | 18ª | U.E. CESAR LEAL | PAU D'ARCO DO PIAUÍ
97 | 20ª | U.E. DEP.JOAQUIM G. CALADO | TERESINA
98 | 18ª | U. E. RAIMUNDO PESSOA | MONSENHOR GIL
99 | 18ª | U. E. DR NORONHA FILHO | MONSENHOR GIL
100 | 11ª | NÚCLEO DA UNIVERSIDADE ABERTA | URUÇUÍ
101 | 9ª | NÚCLEO DA UNIVERSIDADE ABERTA | PICOS
102 | 9ª | NÚCLEO DA UNIVERSIDADE ABERTA | VALENÇA
QUANTIDADE
SALAS
LABORATÓRIOS
DIRETORIA
SECRETARIA
SALA DOS PROFESSORES
REFEITÓRIO

## 6ªGRE (hidden)
LISTA PARA EXECUÇÃO DAS SUBESTAÇÕES (SEPARAR AS PLANTAS)
| 6ª | U. E JOÃO FERRY - AGRICOLÂNDIA | AGRICOLÂNDIA
2 | 18ª | U. E. ACRÍSIO VERAS | ALTO LONGÁ
3 | 18ª | ALTOS-CAZUZA BARBOSA | ALTOS
4 | 18ª | ALTOS-HUGO NAPOLEÃO | ALTOS
5 | 18ª | ALTOS-MARIO RAULINO | ALTOS
6 | 18ª | ALTOS-PIO XII | ALTOS
7 | 18ª | ALTOS-RAMA BOA | ALTOS
QUANTIDADE
SALAS
LABORATÓRIOS
DIRETORIA
SECRETARIA
SALA DOS PROFESSORES
REFEITÓRIO
| 6ª | U. E. ANTÔNIO CASTRO - AMARANTE | AMARANTE
9 | 11ª | U. E. LUIS MARTINS DE ARAUJO | ANTÔNIO ALMEIDA
10 | 1ª | DEPUTADA FRACISCA TRINDADE | BURITI DOS LOPES
11 | 1ª | U. E MANOEL RICARDO | CAJUEIRO DA PRAIA
12 | 5ª | CAMPO MAIOR-13 DE MARÇO | CAMPO MAIOR
13 | 5ª | CAMPO MAIOR-BRIOLANJA DE OLIVEIRA | CAMPO MAIOR
14 | 5ª | CAMPO MAIOR-PAULO FERRAZ | CAMPO MAIOR
15 | 5ª | CAMPO MAIOR-PETRONIO PORTELA | CAMPO MAIOR
16 | 5ª | CAMPO MAIOR-RAIMUNDINHO ANDRADE | CAMPO MAIOR
17 | 1ª | U. E. CHAGAS RODRIGUES | PARNAÍBA
18 | 1ª | U. E. JEANETE SOUSA-PARNAIBA | PARNAÍBA
19 | 1ª | U. E. JOSE EUCLIDES DE MIRANDA-PARNAIBA | PARNAÍBA
20 | 1ª | U. E. LICEU PARNAIBANO | PARNAÍBA
21 | 1ª | U. E. CANDIDO OLIVEIRA-PARNAIBA | PARNAÍBA
QUANTIDADE
SALAS
LABORATÓRIOS
DIRETORIA
SECRETARIA
SALA DOS PROFESSORES
REFEITÓRIO
| 6ª | U. E. ALBERTO LEAL NUNES - REGENERAÇÃO | REGENERAÇÃO
QUANTIDADE
SALAS
LABORATÓRIOS
DIRETORIA
SECRETARIA
SALA DOS PROFESSORES
REFEITÓRIO
| 6ª | U. E. ANTONIO NEIVA - REGENERAÇÃO | REGENERAÇÃO
QUANTIDADE
SALAS
LABORATÓRIOS
DIRETORIA
SECRETARIA
SALA DOS PROFESSORES
REFEITÓRIO
| 6ª | U. E. AURORA BARBOSA-REGENERAÇÃO | REGENERAÇÃO
25 | 3ª | U.E PEDRO MACHADO CERQUEIRA | SÃO JOSÉ DO DIVINO
26 | 19ª | U. E. FLORISA SILVA | TERESINA
27 |  | U. E. CENTRO CORINA MACHADO VIANA | TERESINA
28 | 20ª | U. E. MONS. RAIMUNDO NONATO MELO | TERESINA
29 | 19ª | U. E. PROF. OSMARINA | TERESINA
30 | 4ª | U. E. SEVERIANO SOUSA-TERESINA | TERESINA
31 | 19ª | U. E. SOLANGE SINIMBU VIANA ARÊA LEÃO | TERESINA
32 | 19ª | U. E PROF. AURISTELA SOARES LIMA-OK | TERESINA
33 | 19ª | U. E. AUREA FREIRE | TERESINA
34 | 19ª | U. E. LOURIVAL PARENTE | TERESINA
35 | 21ª | U. E. LUCIDIO PORTELA | TERESINA
36 |  | U. E. RUY LEITE BERGER FILHO | TERESINA
37 | 18ª | U. E. BARÃO DE GURGUEIA | UNIÃO
38 | 18ª | U. E. DR. EZEQUIAS COSTA | UNIÃO
39 | 18ª | U. E. IRMÃ MARIA SIMPLICIA | UNIÃO
40 | 18ª | U. E. MARCOS PARENTE | UNIÃO
41 | 18ª | U. E. ELISA SOUSA-POV.DIVINOPOLIS-UNIÃO | UNIÃO
42 | 17ª | U. E. PROF. FRANCISCO JOSÉ TIBURCIO | BETÂNIA DO PIAUÍ
43 | 7ª | U. E. JOÃO DE DEUS CARVALHO | INHUMA
44 | 7ª | U. E. MANOEL F. B. DE MACEDO | INHUMA
45 | 9ª | U. E. DOM JOAQUIM R. DO REGO | IPIRANGA DO PIAUÍ
46 | 9ª | U. E. MANOEL RIBEIRO | IPIRANGA DO PIAUÍ
47 | 9ª | U. E. JOSÉ ALVES BEZERRA | MONSENHOR HIPÓLITO
48 | 17ª | U. E. LUCINETE SANTANA DA SILVA - CIDADE DE PAULISTANA | PAULISTANA
49 | 17ª | U. E. PAULISTANA - CIDADE DE PAULISTANA | PAULISTANA
50 | 9ª | U. E. DIRCEU MENDES ARCOVERDE - CIDADE DE PICOS | PICOS
51 | 9ª | U. E. SEN. HELVIDIO NUNES - CIDADE DE SUSSUAPARA | SUSSUAPARA
52 | 18ª | U. E .SEBASTIAO SOARES RIBEIRO (RIO GRANDE DO NORTE) | PALMEIRAIS
53 | 18ª | U. E. OZANDIR TEIXEIRA | PALMEIRAIS
54 | 12ª | U. E. JOSE CANDIDO FERRAZ - CIDADE DE SÃO JOÃO DO PIAUI | SÃO JOÃO DO PIAUÍ
55 | 12ª | U. E. ALCIDES VIEIRA DE MOURA | SIMPLÍCIO MENDES
56 | 21ª | U. E PIRES DE CASTRO - TERESINA | TERESINA
57 | 1ª | U. E RICARDO AUGUSTO VELOSO | LUÍS CORREIA
58 | 2ª | U. E VENÂNCIA LAGES VELOSO | CABECEIRAS DO PIAUÍ
59 | 2ª | U. E ESTADO DA PARAÍBA | ESPERANTINA
60 | 1ª | U. E PEDRO II - CIDADE LUIS CORREIA | LUÍS CORREIA
QUANTIDADE
SALAS
LABORATÓRIOS
DIRETORIA
SECRETARIA
SALA DOS PROFESSORES
REFEITÓRIO
| 6ª | U. E LANDRI SALES | SÃO PEDRO DO PIAUÍ
62 | 1ª | U. E DOUTOR JOÃO SILVA FILHO | PARNAÍBA
63 | 1ª | U. E EDSON PAZ CUNHA | PARNAÍBA
64 | 21ª | U.E ANTÔNIO DE ALMENDRA FREITAS | TERESINA
65 | 20ª | U. E ANTÔNIO TARCISIO PEREIRA E SILVA | TERESINA
66 | 4ª | U. E MATHIAS OLYMPIO | TERESINA
67 | 19ª | U. E .PADRE JOAQUIM NONATO GOMES | TERESINA
68 | 4ª | U. E. ALVARO FERREIRA | TERESINA
69 | 21ª | U. E. GOV.ALBERTO TAVARES E SILVA | TERESINA
70 | 21ª | U. E. MILTON AGUIAR | TERESINA
71 | 19ª | U. E. PROF.TOMAZ AREA LEAO FILHO | TERESINA
72 | 21ª | U. E. PROFª Mª DO CARMO REVERDOSA DA CRUZ | TERESINA
73 | 21ª | U. E. PROFª. ADAMIR LEAL | TERESINA
74 | 19ª | U. E. SIGEFREDO PACHECO | TERESINA
75 | 5ª | U. E SEBASTIÃO ALVES DOS REIS | ASSUNÇÃO DO PIAUÍ
76 | 2ª | U. E. NOSSA SENHORA DA CONCEICAO | BARRAS
77 | 2ª | U. E. FRANCISCA TRINDADE | BARRAS
78 | 2ª | U. E. GERVASIO COSTA | BARRAS
79 | 2ª | U. E. MONS. LINDOLFO UCHOA | BARRAS
80 | 1ª | U. E. DARCY RIBEIRO | BOM PRINCÍPIO DO PIAUÍ
81 | 5ª | U. E. ANTONIO DOS REIS E SILVA | BOQUEIRÃO DO PIAUÍ
82 | 18ª | U.E. MENINO JOÃO PEDRO | CURRALINHOS
83 | 18ª | U. E. ANTONIETA RIBEIRO MORAES | DEMERVAL LOBÃO
84 | 18ª | U. E. VICENTE DE OLIVEIRA LOPES | DEMERVAL LOBÃO
85 | 9ª | U. E ANTONIO MARQUES | PICOS
86 | 9ª | U. E FRANCISCO SANTOS | PICOS
87 | 1ª | U. E. ZEZITA SAMPAIO | BURITI DOS LOPES
88 | 1ª | CEMTI POLIVALENTE LIMA REBELO | PARNAÍBA
89 | 5ª | CEEPRU CONÊGO CARDOSO | SÃO MIGUEL DO TAPUIO
90 | 5ª | U.E. LIMA REBELO | SÃO MIGUEL DO TAPUIO
91 | 2ª | U.E. SANTA TERESINHA | MADEIRO
92 | 5ª | UAB - SIGEFREDO PACHECO/U.E. DR. JERONIMO DOS SANTOS E SILVA | SIGEFREDO PACHECO
QUANTIDADE
SALAS
LABORATÓRIOS
DIRETORIA
SECRETARIA
SALA DOS PROFESSORES
REFEITÓRIO
| 6ª | GRUPO ESCOLAR FRANCISCO NUNES | SÃO GONÇALO DO PIAUÍ
QUANTIDADE
SALAS
LABORATÓRIOS
DIRETORIA
SECRETARIA
SALA DOS PROFESSORES
REFEITÓRIO
| 6ª | U.E. SEBASTIÃO CRUZ | SÃO GONÇALO DO PIAUÍ
95 | 18ª | U.E. PIO XII | MIGUEL ALVES
96 | 18ª | U.E. CESAR LEAL | PAU D'ARCO DO PIAUÍ
97 | 20ª | U.E. DEP.JOAQUIM G. CALADO | TERESINA
98 | 18ª | U. E. RAIMUNDO PESSOA | MONSENHOR GIL
99 | 18ª | U. E. DR NORONHA FILHO | MONSENHOR GIL
100 | 11ª | NÚCLEO DA UNIVERSIDADE ABERTA | URUÇUÍ
101 | 9ª | NÚCLEO DA UNIVERSIDADE ABERTA | PICOS
102 | 9ª | NÚCLEO DA UNIVERSIDADE ABERTA | VALENÇA
QUANTIDADE
SALAS
LABORATÓRIOS
DIRETORIA
SECRETARIA
SALA DOS PROFESSORES
REFEITÓRIO

## 5ªGRE (hidden)
LISTA PARA EXECUÇÃO DAS SUBESTAÇÕES (SEPARAR AS PLANTAS)
1 | 6ª | U. E JOÃO FERRY - AGRICOLÂNDIA | AGRICOLÂNDIA
2 | 18ª | U. E. ACRÍSIO VERAS | ALTO LONGÁ
3 | 18ª | ALTOS-CAZUZA BARBOSA | ALTOS
4 | 18ª | ALTOS-HUGO NAPOLEÃO | ALTOS
5 | 18ª | ALTOS-MARIO RAULINO | ALTOS
6 | 18ª | ALTOS-PIO XII | ALTOS
7 | 18ª | ALTOS-RAMA BOA | ALTOS
8 | 6ª | U. E. ANTÔNIO CASTRO - AMARANTE | AMARANTE
9 | 11ª | U. E. LUIS MARTINS DE ARAUJO | ANTÔNIO ALMEIDA
10 | 1ª | DEPUTADA FRACISCA TRINDADE | BURITI DOS LOPES
11 | 1ª | U. E MANOEL RICARDO | CAJUEIRO DA PRAIA
| 5ª | CAMPO MAIOR-13 DE MARÇO | CAMPO MAIOR
QUANTIDADE
SALAS
LABORATÓRIOS
DIRETORIA
SECRETARIA
SALA DOS PROFESSORES
REFEITÓRIO
| 5ª | CAMPO MAIOR-BRIOLANJA DE OLIVEIRA | CAMPO MAIOR
QUANTIDADE
SALAS
LABORATÓRIOS
DIRETORIA
SECRETARIA
SALA DOS PROFESSORES
REFEITÓRIO
| 5ª | CAMPO MAIOR-PAULO FERRAZ | CAMPO MAIOR
QUANTIDADE
SALAS
LABORATÓRIOS
DIRETORIA
SECRETARIA
SALA DOS PROFESSORES
REFEITÓRIO
| 5ª | CAMPO MAIOR-PETRONIO PORTELA | CAMPO MAIOR
QUANTIDADE
SALAS
LABORATÓRIOS
DIRETORIA
SECRETARIA
SALA DOS PROFESSORES
REFEITÓRIO
| 5ª | CAMPO MAIOR-RAIMUNDINHO ANDRADE | CAMPO MAIOR
17 | 1ª | U. E. CHAGAS RODRIGUES | PARNAÍBA
18 | 1ª | U. E. JEANETE SOUSA-PARNAIBA | PARNAÍBA
19 | 1ª | U. E. JOSE EUCLIDES DE MIRANDA-PARNAIBA | PARNAÍBA
20 | 1ª | U. E. LICEU PARNAIBANO | PARNAÍBA
21 | 1ª | U. E. CANDIDO OLIVEIRA-PARNAIBA | PARNAÍBA
22 | 6ª | U. E. ALBERTO LEAL NUNES - REGENERAÇÃO | REGENERAÇÃO
23 | 6ª | U. E. ANTONIO NEIVA - REGENERAÇÃO | REGENERAÇÃO
24 | 6ª | U. E. AURORA BARBOSA-REGENERAÇÃO | REGENERAÇÃO
25 | 3ª | U.E PEDRO MACHADO CERQUEIRA | SÃO JOSÉ DO DIVINO
26 | 19ª | U. E. FLORISA SILVA | TERESINA
27 |  | U. E. CENTRO CORINA MACHADO VIANA | TERESINA
28 | 20ª | U. E. MONS. RAIMUNDO NONATO MELO | TERESINA
29 | 19ª | U. E. PROF. OSMARINA | TERESINA
30 | 4ª | U. E. SEVERIANO SOUSA-TERESINA | TERESINA
31 | 19ª | U. E. SOLANGE SINIMBU VIANA ARÊA LEÃO | TERESINA
32 | 19ª | U. E PROF. AURISTELA SOARES LIMA-OK | TERESINA
33 | 19ª | U. E. AUREA FREIRE | TERESINA
34 | 19ª | U. E. LOURIVAL PARENTE | TERESINA
35 | 21ª | U. E. LUCIDIO PORTELA | TERESINA
36 |  | U. E. RUY LEITE BERGER FILHO | TERESINA
37 | 18ª | U. E. BARÃO DE GURGUEIA | UNIÃO
38 | 18ª | U. E. DR. EZEQUIAS COSTA | UNIÃO
39 | 18ª | U. E. IRMÃ MARIA SIMPLICIA | UNIÃO
40 | 18ª | U. E. MARCOS PARENTE | UNIÃO
41 | 18ª | U. E. ELISA SOUSA-POV.DIVINOPOLIS-UNIÃO | UNIÃO
42 | 17ª | U. E. PROF. FRANCISCO JOSÉ TIBURCIO | BETÂNIA DO PIAUÍ
43 | 7ª | U. E. JOÃO DE DEUS CARVALHO | INHUMA
44 | 7ª | U. E. MANOEL F. B. DE MACEDO | INHUMA
45 | 9ª | U. E. DOM JOAQUIM R. DO REGO | IPIRANGA DO PIAUÍ
46 | 9ª | U. E. MANOEL RIBEIRO | IPIRANGA DO PIAUÍ
47 | 9ª | U. E. JOSÉ ALVES BEZERRA | MONSENHOR HIPÓLITO
48 | 17ª | U. E. LUCINETE SANTANA DA SILVA - CIDADE DE PAULISTANA | PAULISTANA
49 | 17ª | U. E. PAULISTANA - CIDADE DE PAULISTANA | PAULISTANA
50 | 9ª | U. E. DIRCEU MENDES ARCOVERDE - CIDADE DE PICOS | PICOS
51 | 9ª | U. E. SEN. HELVIDIO NUNES - CIDADE DE SUSSUAPARA | SUSSUAPARA
52 | 18ª | U. E .SEBASTIAO SOARES RIBEIRO (RIO GRANDE DO NORTE) | PALMEIRAIS
53 | 18ª | U. E. OZANDIR TEIXEIRA | PALMEIRAIS
54 | 12ª | U. E. JOSE CANDIDO FERRAZ - CIDADE DE SÃO JOÃO DO PIAUI | SÃO JOÃO DO PIAUÍ
55 | 12ª | U. E. ALCIDES VIEIRA DE MOURA | SIMPLÍCIO MENDES
56 | 21ª | U. E PIRES DE CASTRO - TERESINA | TERESINA
57 | 1ª | U. E RICARDO AUGUSTO VELOSO | LUÍS CORREIA
58 | 2ª | U. E VENÂNCIA LAGES VELOSO | CABECEIRAS DO PIAUÍ
59 | 2ª | U. E ESTADO DA PARAÍBA | ESPERANTINA
60 | 1ª | U. E PEDRO II - CIDADE LUIS CORREIA | LUÍS CORREIA
61 | 6ª | U. E LANDRI SALES | SÃO PEDRO DO PIAUÍ
62 | 1ª | U. E DOUTOR JOÃO SILVA FILHO | PARNAÍBA
63 | 1ª | U. E EDSON PAZ CUNHA | PARNAÍBA
64 | 21ª | U.E ANTÔNIO DE ALMENDRA FREITAS | TERESINA
65 | 20ª | U. E ANTÔNIO TARCISIO PEREIRA E SILVA | TERESINA
66 | 4ª | U. E MATHIAS OLYMPIO | TERESINA
67 | 19ª | U. E .PADRE JOAQUIM NONATO GOMES | TERESINA
68 | 4ª | U. E. ALVARO FERREIRA | TERESINA
69 | 21ª | U. E. GOV.ALBERTO TAVARES E SILVA | TERESINA
70 | 21ª | U. E. MILTON AGUIAR | TERESINA
71 | 19ª | U. E. PROF.TOMAZ AREA LEAO FILHO | TERESINA
72 | 21ª | U. E. PROFª Mª DO CARMO REVERDOSA DA CRUZ | TERESINA
73 | 21ª | U. E. PROFª. ADAMIR LEAL | TERESINA
74 | 19ª | U. E. SIGEFREDO PACHECO | TERESINA
QUANTIDADE
SALAS
LABORATÓRIOS
DIRETORIA
SECRETARIA
SALA DOS PROFESSORES
REFEITÓRIO
| 5ª | U. E SEBASTIÃO ALVES DOS REIS | ASSUNÇÃO DO PIAUÍ
76 | 2ª | U. E. NOSSA SENHORA DA CONCEICAO | BARRAS
77 | 2ª | U. E. FRANCISCA TRINDADE | BARRAS
78 | 2ª | U. E. GERVASIO COSTA | BARRAS
79 | 2ª | U. E. MONS. LINDOLFO UCHOA | BARRAS
80 | 1ª | U. E. DARCY RIBEIRO | BOM PRINCÍPIO DO PIAUÍ
QUANTIDADE
SALAS
LABORATÓRIOS
DIRETORIA
SECRETARIA
SALA DOS PROFESSORES
REFEITÓRIO
| 5ª | U. E. ANTONIO DOS REIS E SILVA | BOQUEIRÃO DO PIAUÍ
82 | 18ª | U.E. MENINO JOÃO PEDRO | CURRALINHOS
83 | 18ª | U. E. ANTONIETA RIBEIRO MORAES | DEMERVAL LOBÃO
84 | 18ª | U. E. VICENTE DE OLIVEIRA LOPES | DEMERVAL LOBÃO
85 | 9ª | U. E ANTONIO MARQUES | PICOS
86 | 9ª | U. E FRANCISCO SANTOS | PICOS
87 | 1ª | U. E. ZEZITA SAMPAIO | BURITI DOS LOPES
88 | 1ª | CEMTI POLIVALENTE LIMA REBELO | PARNAÍBA
QUANTIDADE
SALAS
LABORATÓRIOS
DIRETORIA
SECRETARIA
SALA DOS PROFESSORES
REFEITÓRIO
| 5ª | CEEPRU CONÊGO CARDOSO | SÃO MIGUEL DO TAPUIO
QUANTIDADE
SALAS
LABORATÓRIOS
DIRETORIA
SECRETARIA
SALA DOS PROFESSORES
REFEITÓRIO
| 5ª | U.E. LIMA REBELO | SÃO MIGUEL DO TAPUIO
91 | 2ª | U.E. SANTA TERESINHA | MADEIRO
QUANTIDADE
SALAS
LABORATÓRIOS
DIRETORIA
SECRETARIA
SALA DOS PROFESSORES
REFEITÓRIO
| 5ª | UAB - SIGEFREDO PACHECO/U.E. DR. JERONIMO DOS SANTOS E SILVA | SIGEFREDO PACHECO
93 | 6ª | GRUPO ESCOLAR FRANCISCO NUNES | SÃO GONÇALO DO PIAUÍ
94 | 6ª | U.E. SEBASTIÃO CRUZ | SÃO GONÇALO DO PIAUÍ
95 | 18ª | U.E. PIO XII | MIGUEL ALVES
96 | 18ª | U.E. CESAR LEAL | PAU D'ARCO DO PIAUÍ
97 | 20ª | U.E. DEP.JOAQUIM G. CALADO | TERESINA
98 | 18ª | U. E. RAIMUNDO PESSOA | MONSENHOR GIL
99 | 18ª | U. E. DR NORONHA FILHO | MONSENHOR GIL
100 | 11ª | NÚCLEO DA UNIVERSIDADE ABERTA | URUÇUÍ
101 | 9ª | NÚCLEO DA UNIVERSIDADE ABERTA | PICOS
102 | 9ª | NÚCLEO DA UNIVERSIDADE ABERTA | VALENÇA
QUANTIDADE
SALAS
LABORATÓRIOS
DIRETORIA
SECRETARIA
SALA DOS PROFESSORES
REFEITÓRIO

## 4ªGRE (hidden)
LISTA PARA EXECUÇÃO DAS SUBESTAÇÕES (SEPARAR AS PLANTAS)
1 | 6ª | U. E JOÃO FERRY - AGRICOLÂNDIA | AGRICOLÂNDIA
2 | 18ª | U. E. ACRÍSIO VERAS | ALTO LONGÁ
3 | 18ª | ALTOS-CAZUZA BARBOSA | ALTOS
4 | 18ª | ALTOS-HUGO NAPOLEÃO | ALTOS
5 | 18ª | ALTOS-MARIO RAULINO | ALTOS
6 | 18ª | ALTOS-PIO XII | ALTOS
7 | 18ª | ALTOS-RAMA BOA | ALTOS
8 | 6ª | U. E. ANTÔNIO CASTRO - AMARANTE | AMARANTE
9 | 11ª | U. E. LUIS MARTINS DE ARAUJO | ANTÔNIO ALMEIDA
10 | 1ª | DEPUTADA FRACISCA TRINDADE | BURITI DOS LOPES
11 | 1ª | U. E MANOEL RICARDO | CAJUEIRO DA PRAIA
12 | 5ª | CAMPO MAIOR-13 DE MARÇO | CAMPO MAIOR
13 | 5ª | CAMPO MAIOR-BRIOLANJA DE OLIVEIRA | CAMPO MAIOR
14 | 5ª | CAMPO MAIOR-PAULO FERRAZ | CAMPO MAIOR
15 | 5ª | CAMPO MAIOR-PETRONIO PORTELA | CAMPO MAIOR
16 | 5ª | CAMPO MAIOR-RAIMUNDINHO ANDRADE | CAMPO MAIOR
17 | 1ª | U. E. CHAGAS RODRIGUES | PARNAÍBA
18 | 1ª | U. E. JEANETE SOUSA-PARNAIBA | PARNAÍBA
19 | 1ª | U. E. JOSE EUCLIDES DE MIRANDA-PARNAIBA | PARNAÍBA
20 | 1ª | U. E. LICEU PARNAIBANO | PARNAÍBA
21 | 1ª | U. E. CANDIDO OLIVEIRA-PARNAIBA | PARNAÍBA
22 | 6ª | U. E. ALBERTO LEAL NUNES - REGENERAÇÃO | REGENERAÇÃO
23 | 6ª | U. E. ANTONIO NEIVA - REGENERAÇÃO | REGENERAÇÃO
24 | 6ª | U. E. AURORA BARBOSA-REGENERAÇÃO | REGENERAÇÃO
25 | 3ª | U.E PEDRO MACHADO CERQUEIRA | SÃO JOSÉ DO DIVINO
26 | 19ª | U. E. FLORISA SILVA | TERESINA
27 |  | U. E. CENTRO CORINA MACHADO VIANA | TERESINA
28 | 20ª | U. E. MONS. RAIMUNDO NONATO MELO | TERESINA
29 | 19ª | U. E. PROF. OSMARINA | TERESINA
| 4ª | U. E. SEVERIANO SOUSA-TERESINA | TERESINA
31 | 19ª | U. E. SOLANGE SINIMBU VIANA ARÊA LEÃO | TERESINA
32 | 19ª | U. E PROF. AURISTELA SOARES LIMA-OK | TERESINA
33 | 19ª | U. E. AUREA FREIRE | TERESINA
34 | 19ª | U. E. LOURIVAL PARENTE | TERESINA
35 | 21ª | U. E. LUCIDIO PORTELA | TERESINA
36 |  | U. E. RUY LEITE BERGER FILHO | TERESINA
37 | 18ª | U. E. BARÃO DE GURGUEIA | UNIÃO
38 | 18ª | U. E. DR. EZEQUIAS COSTA | UNIÃO
39 | 18ª | U. E. IRMÃ MARIA SIMPLICIA | UNIÃO
40 | 18ª | U. E. MARCOS PARENTE | UNIÃO
41 | 18ª | U. E. ELISA SOUSA-POV.DIVINOPOLIS-UNIÃO | UNIÃO
42 | 17ª | U. E. PROF. FRANCISCO JOSÉ TIBURCIO | BETÂNIA DO PIAUÍ
43 | 7ª | U. E. JOÃO DE DEUS CARVALHO | INHUMA
44 | 7ª | U. E. MANOEL F. B. DE MACEDO | INHUMA
45 | 9ª | U. E. DOM JOAQUIM R. DO REGO | IPIRANGA DO PIAUÍ
46 | 9ª | U. E. MANOEL RIBEIRO | IPIRANGA DO PIAUÍ
47 | 9ª | U. E. JOSÉ ALVES BEZERRA | MONSENHOR HIPÓLITO
48 | 17ª | U. E. LUCINETE SANTANA DA SILVA - CIDADE DE PAULISTANA | PAULISTANA
49 | 17ª | U. E. PAULISTANA - CIDADE DE PAULISTANA | PAULISTANA
50 | 9ª | U. E. DIRCEU MENDES ARCOVERDE - CIDADE DE PICOS | PICOS
51 | 9ª | U. E. SEN. HELVIDIO NUNES - CIDADE DE SUSSUAPARA | SUSSUAPARA
52 | 18ª | U. E .SEBASTIAO SOARES RIBEIRO (RIO GRANDE DO NORTE) | PALMEIRAIS
53 | 18ª | U. E. OZANDIR TEIXEIRA | PALMEIRAIS
54 | 12ª | U. E. JOSE CANDIDO FERRAZ - CIDADE DE SÃO JOÃO DO PIAUI | SÃO JOÃO DO PIAUÍ
55 | 12ª | U. E. ALCIDES VIEIRA DE MOURA | SIMPLÍCIO MENDES
56 | 21ª | U. E PIRES DE CASTRO - TERESINA | TERESINA
57 | 1ª | U. E RICARDO AUGUSTO VELOSO | LUÍS CORREIA
58 | 2ª | U. E VENÂNCIA LAGES VELOSO | CABECEIRAS DO PIAUÍ
59 | 2ª | U. E ESTADO DA PARAÍBA | ESPERANTINA
60 | 1ª | U. E PEDRO II - CIDADE LUIS CORREIA | LUÍS CORREIA
61 | 6ª | U. E LANDRI SALES | SÃO PEDRO DO PIAUÍ
62 | 1ª | U. E DOUTOR JOÃO SILVA FILHO | PARNAÍBA
63 | 1ª | U. E EDSON PAZ CUNHA | PARNAÍBA
64 | 21ª | U.E ANTÔNIO DE ALMENDRA FREITAS | TERESINA
65 | 20ª | U. E ANTÔNIO TARCISIO PEREIRA E SILVA | TERESINA
QUANTIDADE
SALAS
LABORATÓRIOS
DIRETORIA
SECRETARIA
SALA DOS PROFESSORES
REFEITÓRIO
| 4ª | U. E MATHIAS OLYMPIO | TERESINA
67 | 19ª | U. E .PADRE JOAQUIM NONATO GOMES | TERESINA
QUANTIDADE
SALAS
LABORATÓRIOS
DIRETORIA
SECRETARIA
SALA DOS PROFESSORES
REFEITÓRIO
| 4ª | U. E. ALVARO FERREIRA | TERESINA
69 | 21ª | U. E. GOV.ALBERTO TAVARES E SILVA | TERESINA
70 | 21ª | U. E. MILTON AGUIAR | TERESINA
71 | 19ª | U. E. PROF.TOMAZ AREA LEAO FILHO | TERESINA
72 | 21ª | U. E. PROFª Mª DO CARMO REVERDOSA DA CRUZ | TERESINA
73 | 21ª | U. E. PROFª. ADAMIR LEAL | TERESINA
74 | 19ª | U. E. SIGEFREDO PACHECO | TERESINA
75 | 5ª | U. E SEBASTIÃO ALVES DOS REIS | ASSUNÇÃO DO PIAUÍ
76 | 2ª | U. E. NOSSA SENHORA DA CONCEICAO | BARRAS
77 | 2ª | U. E. FRANCISCA TRINDADE | BARRAS
78 | 2ª | U. E. GERVASIO COSTA | BARRAS
79 | 2ª | U. E. MONS. LINDOLFO UCHOA | BARRAS
80 | 1ª | U. E. DARCY RIBEIRO | BOM PRINCÍPIO DO PIAUÍ
81 | 5ª | U. E. ANTONIO DOS REIS E SILVA | BOQUEIRÃO DO PIAUÍ
82 | 18ª | U.E. MENINO JOÃO PEDRO | CURRALINHOS
83 | 18ª | U. E. ANTONIETA RIBEIRO MORAES | DEMERVAL LOBÃO
84 | 18ª | U. E. VICENTE DE OLIVEIRA LOPES | DEMERVAL LOBÃO
85 | 9ª | U. E ANTONIO MARQUES | PICOS
86 | 9ª | U. E FRANCISCO SANTOS | PICOS
87 | 1ª | U. E. ZEZITA SAMPAIO | BURITI DOS LOPES
88 | 1ª | CEMTI POLIVALENTE LIMA REBELO | PARNAÍBA
89 | 5ª | CEEPRU CONÊGO CARDOSO | SÃO MIGUEL DO TAPUIO
90 | 5ª | U.E. LIMA REBELO | SÃO MIGUEL DO TAPUIO
91 | 2ª | U.E. SANTA TERESINHA | MADEIRO
92 | 5ª | UAB - SIGEFREDO PACHECO/U.E. DR. JERONIMO DOS SANTOS E SILVA | SIGEFREDO PACHECO
93 | 6ª | GRUPO ESCOLAR FRANCISCO NUNES | SÃO GONÇALO DO PIAUÍ
94 | 6ª | U.E. SEBASTIÃO CRUZ | SÃO GONÇALO DO PIAUÍ
95 | 18ª | U.E. PIO XII | MIGUEL ALVES
96 | 18ª | U.E. CESAR LEAL | PAU D'ARCO DO PIAUÍ
97 | 20ª | U.E. DEP.JOAQUIM G. CALADO | TERESINA
98 | 18ª | U. E. RAIMUNDO PESSOA | MONSENHOR GIL
99 | 18ª | U. E. DR NORONHA FILHO | MONSENHOR GIL
100 | 11ª | NÚCLEO DA UNIVERSIDADE ABERTA | URUÇUÍ
101 | 9ª | NÚCLEO DA UNIVERSIDADE ABERTA | PICOS
102 | 9ª | NÚCLEO DA UNIVERSIDADE ABERTA | VALENÇA
QUANTIDADE
SALAS
LABORATÓRIOS
DIRETORIA
SECRETARIA
SALA DOS PROFESSORES
REFEITÓRIO

## 3ªGRE (hidden)
LISTA PARA EXECUÇÃO DAS SUBESTAÇÕES (SEPARAR AS PLANTAS)
1 | 6ª | U. E JOÃO FERRY - AGRICOLÂNDIA | AGRICOLÂNDIA
2 | 18ª | U. E. ACRÍSIO VERAS | ALTO LONGÁ
3 | 18ª | ALTOS-CAZUZA BARBOSA | ALTOS
4 | 18ª | ALTOS-HUGO NAPOLEÃO | ALTOS
5 | 18ª | ALTOS-MARIO RAULINO | ALTOS
6 | 18ª | ALTOS-PIO XII | ALTOS
7 | 18ª | ALTOS-RAMA BOA | ALTOS
8 | 6ª | U. E. ANTÔNIO CASTRO - AMARANTE | AMARANTE
9 | 11ª | U. E. LUIS MARTINS DE ARAUJO | ANTÔNIO ALMEIDA
10 | 1ª | DEPUTADA FRACISCA TRINDADE | BURITI DOS LOPES
11 | 1ª | U. E MANOEL RICARDO | CAJUEIRO DA PRAIA
12 | 5ª | CAMPO MAIOR-13 DE MARÇO | CAMPO MAIOR
13 | 5ª | CAMPO MAIOR-BRIOLANJA DE OLIVEIRA | CAMPO MAIOR
14 | 5ª | CAMPO MAIOR-PAULO FERRAZ | CAMPO MAIOR
15 | 5ª | CAMPO MAIOR-PETRONIO PORTELA | CAMPO MAIOR
16 | 5ª | CAMPO MAIOR-RAIMUNDINHO ANDRADE | CAMPO MAIOR
17 | 1ª | U. E. CHAGAS RODRIGUES | PARNAÍBA
18 | 1ª | U. E. JEANETE SOUSA-PARNAIBA | PARNAÍBA
19 | 1ª | U. E. JOSE EUCLIDES DE MIRANDA-PARNAIBA | PARNAÍBA
20 | 1ª | U. E. LICEU PARNAIBANO | PARNAÍBA
21 | 1ª | U. E. CANDIDO OLIVEIRA-PARNAIBA | PARNAÍBA
22 | 6ª | U. E. ALBERTO LEAL NUNES - REGENERAÇÃO | REGENERAÇÃO
23 | 6ª | U. E. ANTONIO NEIVA - REGENERAÇÃO | REGENERAÇÃO
24 | 6ª | U. E. AURORA BARBOSA-REGENERAÇÃO | REGENERAÇÃO
| 3ª | U.E PEDRO MACHADO CERQUEIRA | SÃO JOSÉ DO DIVINO
26 | 19ª | U. E. FLORISA SILVA | TERESINA
27 |  | U. E. CENTRO CORINA MACHADO VIANA | TERESINA
28 | 20ª | U. E. MONS. RAIMUNDO NONATO MELO | TERESINA
29 | 19ª | U. E. PROF. OSMARINA | TERESINA
30 | 4ª | U. E. SEVERIANO SOUSA-TERESINA | TERESINA
31 | 19ª | U. E. SOLANGE SINIMBU VIANA ARÊA LEÃO | TERESINA
32 | 19ª | U. E PROF. AURISTELA SOARES LIMA-OK | TERESINA
33 | 19ª | U. E. AUREA FREIRE | TERESINA
34 | 19ª | U. E. LOURIVAL PARENTE | TERESINA
35 | 21ª | U. E. LUCIDIO PORTELA | TERESINA
36 |  | U. E. RUY LEITE BERGER FILHO | TERESINA
37 | 18ª | U. E. BARÃO DE GURGUEIA | UNIÃO
38 | 18ª | U. E. DR. EZEQUIAS COSTA | UNIÃO
39 | 18ª | U. E. IRMÃ MARIA SIMPLICIA | UNIÃO
40 | 18ª | U. E. MARCOS PARENTE | UNIÃO
41 | 18ª | U. E. ELISA SOUSA-POV.DIVINOPOLIS-UNIÃO | UNIÃO
42 | 17ª | U. E. PROF. FRANCISCO JOSÉ TIBURCIO | BETÂNIA DO PIAUÍ
43 | 7ª | U. E. JOÃO DE DEUS CARVALHO | INHUMA
44 | 7ª | U. E. MANOEL F. B. DE MACEDO | INHUMA
45 | 9ª | U. E. DOM JOAQUIM R. DO REGO | IPIRANGA DO PIAUÍ
46 | 9ª | U. E. MANOEL RIBEIRO | IPIRANGA DO PIAUÍ
47 | 9ª | U. E. JOSÉ ALVES BEZERRA | MONSENHOR HIPÓLITO
48 | 17ª | U. E. LUCINETE SANTANA DA SILVA - CIDADE DE PAULISTANA | PAULISTANA
49 | 17ª | U. E. PAULISTANA - CIDADE DE PAULISTANA | PAULISTANA
50 | 9ª | U. E. DIRCEU MENDES ARCOVERDE - CIDADE DE PICOS | PICOS
51 | 9ª | U. E. SEN. HELVIDIO NUNES - CIDADE DE SUSSUAPARA | SUSSUAPARA
52 | 18ª | U. E .SEBASTIAO SOARES RIBEIRO (RIO GRANDE DO NORTE) | PALMEIRAIS
53 | 18ª | U. E. OZANDIR TEIXEIRA | PALMEIRAIS
54 | 12ª | U. E. JOSE CANDIDO FERRAZ - CIDADE DE SÃO JOÃO DO PIAUI | SÃO JOÃO DO PIAUÍ
55 | 12ª | U. E. ALCIDES VIEIRA DE MOURA | SIMPLÍCIO MENDES
56 | 21ª | U. E PIRES DE CASTRO - TERESINA | TERESINA
57 | 1ª | U. E RICARDO AUGUSTO VELOSO | LUÍS CORREIA
58 | 2ª | U. E VENÂNCIA LAGES VELOSO | CABECEIRAS DO PIAUÍ
59 | 2ª | U. E ESTADO DA PARAÍBA | ESPERANTINA
60 | 1ª | U. E PEDRO II - CIDADE LUIS CORREIA | LUÍS CORREIA
61 | 6ª | U. E LANDRI SALES | SÃO PEDRO DO PIAUÍ
62 | 1ª | U. E DOUTOR JOÃO SILVA FILHO | PARNAÍBA
63 | 1ª | U. E EDSON PAZ CUNHA | PARNAÍBA
64 | 21ª | U.E ANTÔNIO DE ALMENDRA FREITAS | TERESINA
65 | 20ª | U. E ANTÔNIO TARCISIO PEREIRA E SILVA | TERESINA
66 | 4ª | U. E MATHIAS OLYMPIO | TERESINA
67 | 19ª | U. E .PADRE JOAQUIM NONATO GOMES | TERESINA
68 | 4ª | U. E. ALVARO FERREIRA | TERESINA
69 | 21ª | U. E. GOV.ALBERTO TAVARES E SILVA | TERESINA
70 | 21ª | U. E. MILTON AGUIAR | TERESINA
71 | 19ª | U. E. PROF.TOMAZ AREA LEAO FILHO | TERESINA
72 | 21ª | U. E. PROFª Mª DO CARMO REVERDOSA DA CRUZ | TERESINA
73 | 21ª | U. E. PROFª. ADAMIR LEAL | TERESINA
74 | 19ª | U. E. SIGEFREDO PACHECO | TERESINA
75 | 5ª | U. E SEBASTIÃO ALVES DOS REIS | ASSUNÇÃO DO PIAUÍ
76 | 2ª | U. E. NOSSA SENHORA DA CONCEICAO | BARRAS
77 | 2ª | U. E. FRANCISCA TRINDADE | BARRAS
78 | 2ª | U. E. GERVASIO COSTA | BARRAS
79 | 2ª | U. E. MONS. LINDOLFO UCHOA | BARRAS
80 | 1ª | U. E. DARCY RIBEIRO | BOM PRINCÍPIO DO PIAUÍ
81 | 5ª | U. E. ANTONIO DOS REIS E SILVA | BOQUEIRÃO DO PIAUÍ
82 | 18ª | U.E. MENINO JOÃO PEDRO | CURRALINHOS
83 | 18ª | U. E. ANTONIETA RIBEIRO MORAES | DEMERVAL LOBÃO
84 | 18ª | U. E. VICENTE DE OLIVEIRA LOPES | DEMERVAL LOBÃO
85 | 9ª | U. E ANTONIO MARQUES | PICOS
86 | 9ª | U. E FRANCISCO SANTOS | PICOS
87 | 1ª | U. E. ZEZITA SAMPAIO | BURITI DOS LOPES
88 | 1ª | CEMTI POLIVALENTE LIMA REBELO | PARNAÍBA
89 | 5ª | CEEPRU CONÊGO CARDOSO | SÃO MIGUEL DO TAPUIO
90 | 5ª | U.E. LIMA REBELO | SÃO MIGUEL DO TAPUIO
91 | 2ª | U.E. SANTA TERESINHA | MADEIRO
92 | 5ª | UAB - SIGEFREDO PACHECO/U.E. DR. JERONIMO DOS SANTOS E SILVA | SIGEFREDO PACHECO
93 | 6ª | GRUPO ESCOLAR FRANCISCO NUNES | SÃO GONÇALO DO PIAUÍ
94 | 6ª | U.E. SEBASTIÃO CRUZ | SÃO GONÇALO DO PIAUÍ
95 | 18ª | U.E. PIO XII | MIGUEL ALVES
96 | 18ª | U.E. CESAR LEAL | PAU D'ARCO DO PIAUÍ
97 | 20ª | U.E. DEP.JOAQUIM G. CALADO | TERESINA
98 | 18ª | U. E. RAIMUNDO PESSOA | MONSENHOR GIL
99 | 18ª | U. E. DR NORONHA FILHO | MONSENHOR GIL
100 | 11ª | NÚCLEO DA UNIVERSIDADE ABERTA | URUÇUÍ
101 | 9ª | NÚCLEO DA UNIVERSIDADE ABERTA | PICOS
102 | 9ª | NÚCLEO DA UNIVERSIDADE ABERTA | VALENÇA
QUANTIDADE
SALAS
LABORATÓRIOS
DIRETORIA
SECRETARIA
SALA DOS PROFESSORES
REFEITÓRIO

## 2ªGRE (hidden)
LISTA PARA EXECUÇÃO DAS SUBESTAÇÕES (SEPARAR AS PLANTAS)
1 | 6ª | U. E JOÃO FERRY - AGRICOLÂNDIA | AGRICOLÂNDIA
2 | 18ª | U. E. ACRÍSIO VERAS | ALTO LONGÁ
3 | 18ª | ALTOS-CAZUZA BARBOSA | ALTOS
4 | 18ª | ALTOS-HUGO NAPOLEÃO | ALTOS
5 | 18ª | ALTOS-MARIO RAULINO | ALTOS
6 | 18ª | ALTOS-PIO XII | ALTOS
7 | 18ª | ALTOS-RAMA BOA | ALTOS
8 | 6ª | U. E. ANTÔNIO CASTRO - AMARANTE | AMARANTE
9 | 11ª | U. E. LUIS MARTINS DE ARAUJO | ANTÔNIO ALMEIDA
10 | 1ª | DEPUTADA FRACISCA TRINDADE | BURITI DOS LOPES
11 | 1ª | U. E MANOEL RICARDO | CAJUEIRO DA PRAIA
12 | 5ª | CAMPO MAIOR-13 DE MARÇO | CAMPO MAIOR
13 | 5ª | CAMPO MAIOR-BRIOLANJA DE OLIVEIRA | CAMPO MAIOR
14 | 5ª | CAMPO MAIOR-PAULO FERRAZ | CAMPO MAIOR
15 | 5ª | CAMPO MAIOR-PETRONIO PORTELA | CAMPO MAIOR
16 | 5ª | CAMPO MAIOR-RAIMUNDINHO ANDRADE | CAMPO MAIOR
17 | 1ª | U. E. CHAGAS RODRIGUES | PARNAÍBA
18 | 1ª | U. E. JEANETE SOUSA-PARNAIBA | PARNAÍBA
19 | 1ª | U. E. JOSE EUCLIDES DE MIRANDA-PARNAIBA | PARNAÍBA
20 | 1ª | U. E. LICEU PARNAIBANO | PARNAÍBA
21 | 1ª | U. E. CANDIDO OLIVEIRA-PARNAIBA | PARNAÍBA
22 | 6ª | U. E. ALBERTO LEAL NUNES - REGENERAÇÃO | REGENERAÇÃO
23 | 6ª | U. E. ANTONIO NEIVA - REGENERAÇÃO | REGENERAÇÃO
24 | 6ª | U. E. AURORA BARBOSA-REGENERAÇÃO | REGENERAÇÃO
25 | 3ª | U.E PEDRO MACHADO CERQUEIRA | SÃO JOSÉ DO DIVINO
26 | 19ª | U. E. FLORISA SILVA | TERESINA
27 |  | U. E. CENTRO CORINA MACHADO VIANA | TERESINA
28 | 20ª | U. E. MONS. RAIMUNDO NONATO MELO | TERESINA
29 | 19ª | U. E. PROF. OSMARINA | TERESINA
30 | 4ª | U. E. SEVERIANO SOUSA-TERESINA | TERESINA
31 | 19ª | U. E. SOLANGE SINIMBU VIANA ARÊA LEÃO | TERESINA
32 | 19ª | U. E PROF. AURISTELA SOARES LIMA-OK | TERESINA
33 | 19ª | U. E. AUREA FREIRE | TERESINA
34 | 19ª | U. E. LOURIVAL PARENTE | TERESINA
35 | 21ª | U. E. LUCIDIO PORTELA | TERESINA
36 |  | U. E. RUY LEITE BERGER FILHO | TERESINA
37 | 18ª | U. E. BARÃO DE GURGUEIA | UNIÃO
38 | 18ª | U. E. DR. EZEQUIAS COSTA | UNIÃO
39 | 18ª | U. E. IRMÃ MARIA SIMPLICIA | UNIÃO
40 | 18ª | U. E. MARCOS PARENTE | UNIÃO
41 | 18ª | U. E. ELISA SOUSA-POV.DIVINOPOLIS-UNIÃO | UNIÃO
42 | 17ª | U. E. PROF. FRANCISCO JOSÉ TIBURCIO | BETÂNIA DO PIAUÍ
43 | 7ª | U. E. JOÃO DE DEUS CARVALHO | INHUMA
44 | 7ª | U. E. MANOEL F. B. DE MACEDO | INHUMA
45 | 9ª | U. E. DOM JOAQUIM R. DO REGO | IPIRANGA DO PIAUÍ
46 | 9ª | U. E. MANOEL RIBEIRO | IPIRANGA DO PIAUÍ
47 | 9ª | U. E. JOSÉ ALVES BEZERRA | MONSENHOR HIPÓLITO
48 | 17ª | U. E. LUCINETE SANTANA DA SILVA - CIDADE DE PAULISTANA | PAULISTANA
49 | 17ª | U. E. PAULISTANA - CIDADE DE PAULISTANA | PAULISTANA
50 | 9ª | U. E. DIRCEU MENDES ARCOVERDE - CIDADE DE PICOS | PICOS
51 | 9ª | U. E. SEN. HELVIDIO NUNES - CIDADE DE SUSSUAPARA | SUSSUAPARA
52 | 18ª | U. E .SEBASTIAO SOARES RIBEIRO (RIO GRANDE DO NORTE) | PALMEIRAIS
53 | 18ª | U. E. OZANDIR TEIXEIRA | PALMEIRAIS
54 | 12ª | U. E. JOSE CANDIDO FERRAZ - CIDADE DE SÃO JOÃO DO PIAUI | SÃO JOÃO DO PIAUÍ
55 | 12ª | U. E. ALCIDES VIEIRA DE MOURA | SIMPLÍCIO MENDES
56 | 21ª | U. E PIRES DE CASTRO - TERESINA | TERESINA
57 | 1ª | U. E RICARDO AUGUSTO VELOSO | LUÍS CORREIA
| 2ª | U. E VENÂNCIA LAGES VELOSO | CABECEIRAS DO PIAUÍ
QUANTIDADE
SALAS
LABORATÓRIOS
DIRETORIA
SECRETARIA
SALA DOS PROFESSORES
REFEITÓRIO
| 2ª | U. E ESTADO DA PARAÍBA | ESPERANTINA
60 | 1ª | U. E PEDRO II - CIDADE LUIS CORREIA | LUÍS CORREIA
61 | 6ª | U. E LANDRI SALES | SÃO PEDRO DO PIAUÍ
62 | 1ª | U. E DOUTOR JOÃO SILVA FILHO | PARNAÍBA
63 | 1ª | U. E EDSON PAZ CUNHA | PARNAÍBA
64 | 21ª | U.E ANTÔNIO DE ALMENDRA FREITAS | TERESINA
65 | 20ª | U. E ANTÔNIO TARCISIO PEREIRA E SILVA | TERESINA
66 | 4ª | U. E MATHIAS OLYMPIO | TERESINA
67 | 19ª | U. E .PADRE JOAQUIM NONATO GOMES | TERESINA
68 | 4ª | U. E. ALVARO FERREIRA | TERESINA
69 | 21ª | U. E. GOV.ALBERTO TAVARES E SILVA | TERESINA
70 | 21ª | U. E. MILTON AGUIAR | TERESINA
71 | 19ª | U. E. PROF.TOMAZ AREA LEAO FILHO | TERESINA
72 | 21ª | U. E. PROFª Mª DO CARMO REVERDOSA DA CRUZ | TERESINA
73 | 21ª | U. E. PROFª. ADAMIR LEAL | TERESINA
74 | 19ª | U. E. SIGEFREDO PACHECO | TERESINA
75 | 5ª | U. E SEBASTIÃO ALVES DOS REIS | ASSUNÇÃO DO PIAUÍ
QUANTIDADE
SALAS
LABORATÓRIOS
DIRETORIA
SECRETARIA
SALA DOS PROFESSORES
REFEITÓRIO
| 2ª | U. E. NOSSA SENHORA DA CONCEICAO | BARRAS
QUANTIDADE
SALAS
LABORATÓRIOS
DIRETORIA
SECRETARIA
SALA DOS PROFESSORES
REFEITÓRIO
| 2ª | U. E. FRANCISCA TRINDADE | BARRAS
QUANTIDADE
SALAS
LABORATÓRIOS
DIRETORIA
SECRETARIA
SALA DOS PROFESSORES
REFEITÓRIO
| 2ª | U. E. GERVASIO COSTA | BARRAS
QUANTIDADE
SALAS
LABORATÓRIOS
DIRETORIA
SECRETARIA
SALA DOS PROFESSORES
REFEITÓRIO
| 2ª | U. E. MONS. LINDOLFO UCHOA | BARRAS
80 | 1ª | U. E. DARCY RIBEIRO | BOM PRINCÍPIO DO PIAUÍ
81 | 5ª | U. E. ANTONIO DOS REIS E SILVA | BOQUEIRÃO DO PIAUÍ
82 | 18ª | U.E. MENINO JOÃO PEDRO | CURRALINHOS
83 | 18ª | U. E. ANTONIETA RIBEIRO MORAES | DEMERVAL LOBÃO
84 | 18ª | U. E. VICENTE DE OLIVEIRA LOPES | DEMERVAL LOBÃO
85 | 9ª | U. E ANTONIO MARQUES | PICOS
86 | 9ª | U. E FRANCISCO SANTOS | PICOS
87 | 1ª | U. E. ZEZITA SAMPAIO | BURITI DOS LOPES
88 | 1ª | CEMTI POLIVALENTE LIMA REBELO | PARNAÍBA
89 | 5ª | CEEPRU CONÊGO CARDOSO | SÃO MIGUEL DO TAPUIO
90 | 5ª | U.E. LIMA REBELO | SÃO MIGUEL DO TAPUIO
QUANTIDADE
SALAS
LABORATÓRIOS
DIRETORIA
SECRETARIA
SALA DOS PROFESSORES
REFEITÓRIO
| 2ª | U.E. SANTA TERESINHA | MADEIRO
92 | 5ª | UAB - SIGEFREDO PACHECO/U.E. DR. JERONIMO DOS SANTOS E SILVA | SIGEFREDO PACHECO
93 | 6ª | GRUPO ESCOLAR FRANCISCO NUNES | SÃO GONÇALO DO PIAUÍ
94 | 6ª | U.E. SEBASTIÃO CRUZ | SÃO GONÇALO DO PIAUÍ
95 | 18ª | U.E. PIO XII | MIGUEL ALVES
96 | 18ª | U.E. CESAR LEAL | PAU D'ARCO DO PIAUÍ
97 | 20ª | U.E. DEP.JOAQUIM G. CALADO | TERESINA
98 | 18ª | U. E. RAIMUNDO PESSOA | MONSENHOR GIL
99 | 18ª | U. E. DR NORONHA FILHO | MONSENHOR GIL
100 | 11ª | NÚCLEO DA UNIVERSIDADE ABERTA | URUÇUÍ
101 | 9ª | NÚCLEO DA UNIVERSIDADE ABERTA | PICOS
102 | 9ª | NÚCLEO DA UNIVERSIDADE ABERTA | VALENÇA
QUANTIDADE
SALAS
LABORATÓRIOS
DIRETORIA
SECRETARIA
SALA DOS PROFESSORES
REFEITÓRIO

## 2018.1
Resumo - Processo 0022497/2017
LOTE | ESCOLA | CIDADE | PARTE INTERNA | PARTE DA REDE | APROVAÇÃO E/OU REVALIDAÇÃO
1 | U. E. ANTONIA DE SOUSA ALENCAR | ALEGRETE DO PIAUÍ | 37936.64 | 115442.29 | 5280.19 | 158659.12 | 99726.95
| U. E. PREFEITO FRANCISCO BORGES | SANTANA DO PIAUÍ | 13225.64 | 54289.77 | 5280.19 | 72795.6 | 69555.78
|  |  | TOTAL | 231454.72
|  |  | 74.15% | 68.01% |  | #REF!
|  |  | 25.85% | #REF!
| 62709.16 |  | #REF!
69555.78
| 46798.64 | 466268.3 | #REF! | #REF!
| 69436.28 |  | #REF! | #REF!
| 118041.49 |  | #REF!
99726.95

## L1
CRONOGRAMA FÍSICO-FINANCEIRO NÃO DESONERADO
GOVERNO DO ESTADO DO PIAUÍ
SECRETARIA DE ESTADO DA EDUCAÇÃO
GERÊNCIA DE ARQUITETURA E ENGENHARIA
CRONOGRAMA FÍSICO-FINANCEIRO
LOTE 01
CRONOGRAMA: SUBESTAÇÃO E INSTALAÇÕES DE PONTOS INTERNOS PARA CLIMATIZAÇÃO DAS ESCOLAS:
U. E. FRUTUOSO JUSCELINO EM JAICÓS - PI
Valor da Obra: |  | 116158.57
ITEM | SERVIÇO | VALOR ITEM |  | 30 DIAS |  | 60 DIAS |  | 90 DIAS |  | TOTAIS
|  | % | R$ | % | R$ | % | R$ | % | R$ | % | R$
1 | APROVAÇÃO DE EVT NA CEPISA | 2.717% | 3155.46 | 100% | 3155.46 | 0% | 0 | 0% | 0 | 100% | 3155.46
2 | MONTAGEM DA SUBESTAÇÃO E LIGAÇÃO DO NOVO POSTO DE TRANSFORMAÇÃO | 35.14% | 40818.35 | 0% | 0 | 100% | 40818.35 | 0% | 0 | 100% | 40818.35
3 | MONTAGEM DAS INSTALAÇÕES INTERNAS PARA LIGAÇÃO DOS SPLITS | 62.14% | 72184.76 | 0% | 0 | 0% | 0 | 100% | 72184.76 | 100% | 72184.76
TOTAL |  | 100% | 116158.57 | 2.717% | 3155.46 | 35.14% | 40818.35 | 62.14% | 72184.76 | 100% | 116158.57 | 116158.57
Gabriel Sabino Oliveira
Eng. Eletricista
CREA-PI: 38661
Mat. 800371-9
UGERF – SEDUC/PI